## Лист1
"БЕКІТЕМІН"
Бас дәрігер А.А. Донбай
Приложение № 2 к тендерной документации
№ | Наименование ЛС и МИ | Лекарственная форма, дозировка, концентрация, объем | Единица измерения | Предельная цена в рамках ГОБМП и системе ОСМС, за единицу измерения | количество | сумма | Победитель | Обоснование отклонения и заключение ОИ | Заключить договор с победителем, Заключить договор ОИ, не состоялся | Второй победитель по итогам | Цена победителя | Цена второго победителя наименьшая после цены, предложенной победителем | ТОО "BAQQON COMPANI" | ТОО Pharm Orit | ТОО Medical Supply Management | ТОО Беласар | ТОО TASTRADE | ТОО Азикомед | ТОО Фарм-Синтез | ТОО Фарм Орда | ТОО Ана Фарм | ТОО Фармака- Е | ТОО Аптека 17.82 | ТОО MedStarPlus | ТОО Inzhu Med
1 | Артикаин 4% с эпинефрином 1:100.000 | Раствор для инъекций 40 мг/ мл, 1,7 мл | картридж | 660 | 1200 | 792000 | ТОО Фарм Орда | состоялся | ТОО Фарм Орда | ТОО Ана Фарм | 570 | 590 | [7 empty] | 570 | 590
2 | Транексамовая кислота | Раствор для внутривенного введения, 100 мг/мл, 5 мл | ампула | 362.65 | 4000 | 1450600 | ТОО Беласар | ОИ | ТОО Беласар | отсутствует | 362.65 |  |  |  |  | 362.65
3 | Тримеперидин | раствор для инъекций 2% 1 мл | ампула | 119.75 | 3000 | 359250 | не состоялся | не состоялся | не состоялся | не состоялся
4 | Фентанил | раствор для инъекций 0,005% 2 мл | ампула | 95.65 | 10000 | 956500 | не состоялся | не состоялся | не состоялся | не состоялся
5 | Сыворотка противостолбнячная | Очищенная, концентрированная, жидкая, раствор внутримышечного и подкожного ведения 3000 МЕ, амп 1 доза в комплекте с сывороткой лошадинной очищенной разведенной 1:100, №5 | упаковка | 12550 | 300 | 3765000 | не состоялся | не состоялся | не состоялся | не состоялся
6 | Сыворотка противогангренозная поливалентная лошадиная | очищенная, концентрированная, жидкая, раствор для инъекций 30 тыс МЕ, амп 1 доза в комплекте с сывороткой лошадинной очищенной разведенной 1:100, амп 1 мл, №1 | упаковка | 89900 | 10 | 899000 | не состоялся | не состоялся | не состоялся | не состоялся
7 | Этанол (спирт этиловый) | Раствор для наружного применения, 70%, 90 мл, №1 | флакон | 187.08 | 2000 | 374160 | ТОО Фарм Орда | состоялся | ТОО Фарм Орда | ТОО Ана Фарм | 186.97 | 187 | [7 empty] | 186.97 | 187
8 | Бриллиантовый зеленый | раствор, 1% - 200 мл | флакон | 960 | 50 | 48000 | ТОО Фарм-Синтез | состоялся | ТОО Фарм-Синтез | ТОО Фармака- Е | 945 | 955 | [6 empty] | 945 |  |  | 955
9 | Вода очищенная стерильная 200,0 | раствор для инъекций 200 мл | флакон | 480 | 600 | 288000 | ТОО Фарм-Синтез | состоялся | ТОО Фарм-Синтез | ТОО Фармака- Е | 410 | 470 | [6 empty] | 410 |  |  | 470
10 | Глицерин | стерильный, 200 мл | флакон | 920 | 500 | 460000 | ТОО Фарм-Синтез | состоялся | ТОО Фарм-Синтез | ТОО Фармака- Е | 915 | 918 | [6 empty] | 915 |  |  | 918
11 | Калия хлорид | раствор дял инфузий 4% - 200 мл | флакон | 780 | 1000 | 780000 | ТОО Фарм-Синтез | состоялся | ТОО Фарм-Синтез | ТОО Фармака- Е | 480 | 600 | [6 empty] | 480 |  |  | 600
12 | Борная кислота | порошок для наружног применения 100,0 | пакетик | 600 | 200 | 120000 | ТОО Фарм-Синтез | состоялся | ТОО Фарм-Синтез | ТОО Фармака- Е | 595 | 598 | [6 empty] | 595 |  |  | 598
13 | Муравьиная кислота | 85% ИМП. (ЧИСТЫЙ) | кг | 6200 | 370 | 2294000 | ТОО Фарм-Синтез | состоялся | ТОО Фарм-Синтез | ТОО Фармака- Е | 5850 | 6000 | [6 empty] | 5850 |  |  | 6000
14 | Натрия гидрокарбонат | 4% - 200 мл | флакон | 680 | 1000 | 680000 | ТОО Фарм-Синтез | состоялся | ТОО Фарм-Синтез | ТОО Фармака- Е | 480 | 620 | [6 empty] | 480 |  |  | 620
15 | Натрия хлорид | раствор для инъекции 3% - 200 мл | флакон | 480 | 600 | 288000 | ТОО Фарм-Синтез | состоялся | ТОО Фарм-Синтез | ТОО Фармака- Е | 475 | 478 | [6 empty] | 475 |  |  | 478
16 | Натрия хлорид | раствор для инъекции 0,45% - 200 мл | флакон | 480 | 1000 | 480000 | ТОО Фарм-Синтез | состоялся | ТОО Фарм-Синтез | ТОО Фармака- Е | 475 | 478 | [6 empty] | 475 |  |  | 478
17 | Натрия хлорид | 10% - 400 мл | флакон | 720 | 2000 | 1440000 | ТОО Фарм-Синтез | состоялся | ТОО Фарм-Синтез | ТОО Фармака- Е | 490 | 670 | [6 empty] | 490 |  |  | 670
18 | Перекись водорода | раствор, 3% | кг | 480 | 1720 | 825600 | ТОО Фарм-Синтез | состоялся | ТОО Фарм-Синтез | ТОО Фармака- Е | 365 | 400 | [6 empty] | 365 |  |  | 400
19 | Перекись водорода | раствор, 6% | кг | 640 | 1720 | 1100800 | ТОО Фарм-Синтез | состоялся | ТОО Фарм-Синтез | ТОО Фармака- Е | 385 | 520 | [6 empty] | 385 |  |  | 520
20 | Перекись водорода | раствор, 33 % | кг | 2800 | 730 | 2044000 | ТОО Фарм-Синтез | состоялся | ТОО Фарм-Синтез | ТОО Фармака- Е | 2798 | 2800 | [6 empty] | 2798 |  |  | 2800
21 | Перекись водорода | раствор, 3% - 400 мл | флакон | 495 | 2100 | 1039500 | ТОО Фарм-Синтез | состоялся | ТОО Фарм-Синтез | ТОО Фармака- Е | 415 | 450 | [6 empty] | 415 |  |  | 450
22 | Перекись водорода | раствор, 6% - 400 мл | флакон | 680 | 2100 | 1428000 | ТОО Фарм-Синтез | состоялся | ТОО Фарм-Синтез | ТОО Фармака- Е | 425 | 560 | [6 empty] | 425 |  |  | 560
23 | Прокаин | раствор для инъекций 0,5% - 400 мл | флакон | 820 | 1000 | 820000 | ТОО Фарм-Синтез | состоялся | ТОО Фарм-Синтез | ТОО Фармака- Е | 620 | 700 | [6 empty] | 620 |  |  | 700
24 | Прокаин | раствор для инъекций 0,5% - 200 мл | флакон | 720 | 2100 | 1512000 | ТОО Фарм-Синтез | состоялся | ТОО Фарм-Синтез | ТОО Фармака- Е | 610 | 680 | [6 empty] | 610 |  |  | 680
25 | Прокаин | раствор для инъекций 1% - 200 мл | флакон | 370 | 400 | 148000 | ТОО Фарм-Синтез | состоялся | ТОО Фарм-Синтез | ТОО Фармака- Е | 365 | 368 | [6 empty] | 365 |  |  | 368
26 | Раствор Рингера | раствор для инфузий 400 мл | флакон | 720 | 8000 | 5760000 | ТОО Фарм-Синтез | состоялся | ТОО Фарм-Синтез | ТОО Фармака- Е | 465 | 540 | [6 empty] | 465 |  |  | 540
27 | Фенолфталеиновая проба | раствор, 1% - 100 мл | флакон | 650 | 15 | 9750 | ТОО Фарм-Синтез | состоялся | ТОО Фарм-Синтез | ТОО Фармака- Е | 645 | 648 | [6 empty] | 645 |  |  | 648
28 | Формалин | раствор , 40% | кг | 810 | 380 | 307800 | ТОО Фарм-Синтез | состоялся | ТОО Фарм-Синтез | ТОО Фармака- Е | 800 | 805 | [6 empty] | 800 |  |  | 805
29 | Формалин | раствор 10% 400 мл | флакон | 486.18 | 30 | 14585.4 | ТОО Фарм-Синтез | состоялся | ТОО Фарм-Синтез | ТОО Фармака- Е | 485 | 486 | [6 empty] | 485 |  |  | 486
30 | Фурациллин | раствор, 400 мл | флакон | 370 | 21000 | 7770000 | ТОО Фарм-Синтез | состоялся | ТОО Фарм-Синтез | ТОО Фармака- Е | 365 | 368 | [6 empty] | 365 |  |  | 368
31 | Вата медицинская | нестерильные 100,0 | шт | 210 | 4200 | 882000 | не состоялся | не состоялся | не состоялся | не состоялся
32 | Сбалансированная продукт для энтерального зондового питания 500 мл | Высококолоринныое сбалансированное зондовое питание без пишевых волокон в качестве источника энергии, белка, витаминов, а также микро- и макроэлементов для пацентов хирургии и интенсивнной терапии. Колоринность 1,0 ккал/ мл (1000 ккал/ 1000 мл). Флаконы 500 мл. Состав : Вода, мальтодекстрин, натрия и кальция казейнат,высокоолейновое подсольнечный масло,масло канола,.Минералы (калии, натрия, магния,железа,цинк, маргенец,хром, йод,натрия молибден, натрия селенет,хром хлорид);кукурузное масла,и др. Витамины, белок ; насыщенные жирные кислоты , из них МСТ ;омега - 3 жирные кислоты | флакон | 4500 | 200 | 900000 | не состоялся | не состоялся | не состоялся | не состоялся
33 | Дренажная банка большой емкости | Назначение: представляет собой систему послеоперационного торакального дренирования, позволяющую удалять воздух и жидкость из плевральной полости. Описание и сотав: Системы торакального дренирования емкостью 2300 мл; 2 соединительные трубки с антиперегибной спиралью и ступенчатым адаптером; 2 петли для подвешивания к кровати, встоенный клапан, заправочная воронка, Клапан автоматического сброса положительного давления позволяет предотвратить напряженный пневмоторакс при нарушениях аспирации. | шт | 17000 | 200 | 3400000 | не состоялся | не состоялся | не состоялся | не состоялся
34 | Зонд силиконовый для остановки кровотечения из вен пищевода по типу зонда Блэкмора | Зонд силиконовый для остановки кровотечения из вен пишевода, варикозно расширенных аен при портальной гипертензии хирургических отд. Зонд выполнен в виде гладкой трехканальнойтрубки. Имеющей с одно конца наконечника и два фиксировано раздлувающихся баллона, а другого конца -узел разведения каналов зондов, наружный 0 трубчатого элемента Длина боллона раздутом состоянии ЗСКП 18-16 мм, 1000мм не менее 30 мм | шт | 26000 | 200 | 5200000 | ТОО Фарм Орда | состоялся | ТОО Фарм Орда | ТОО Ана Фарм | 25950 | 26000 | [7 empty] | 25950 | 26000
35 | Зонд силиконовый одноканальный для тотальной декомпресии ЖКТ с наконечником в виде отливы дл.3000 мм | Зонд силиконовый для декомпрессии жлудочно-кишечного тракта, №24 длина 3000 мм. Имеет 25 отверстии расположенные по спирали | шт | 25500 | 200 | 5100000 | ТОО Ана Фарм | состоялся | ТОО Ана Фарм | ТОО Фарм Орда | 25490 | 25500 | [7 empty] | 25500 | 25490
36 | Спинальные иглы | G 27 x 3,5", 0,42 x 88 мм для спинномозговой анестезии и люмбальной пункции со срезом типа "Квинке" ,прозрачный павильон-призма для идентификации СМЖ, (серый) | шт | 2465 | 2400 | 5916000 | ТОО Фарм-Синтез | состоялся | ТОО Фарм-Синтез | ТОО Фармака- Е | 2100 | 2350 | [5 empty] | 2465 | 2100 | 2390 | 2400 | 2350
37 | Спинальные иглы | G 25 x 3,5", 0,5 x 88 мм для спинномозговой анестезии и люмбальной пункции со срезом типа "Квинке" ,прозрачный павильон-призма для идентификации СМЖ, (оранжевый) | шт | 2201 | 2400 | 5282400 | ТОО Азикомед | состоялся | ТОО Азикомед | ТОО MedStarPlus | 2160 | 2170 | [5 empty] | 2160 |  | 2200 | 2200 |  |  | 2170
38 | Канюля для периферических вен | размер G14-16 | шт | 92.3 | 200 | 18460 | ТОО Фарм Орда | состоялся | ТОО Фарм Орда | ТОО Ана Фарм | 89.5 | 90 | [7 empty] | 89.5 | 90
39 | Канюля для периферических вен | размер G18 | шт | 92.3 | 16000 | 1476800 | ТОО Фарм Орда | состоялся | ТОО Фарм Орда | ТОО Ана Фарм | 89.5 | 90 | [7 empty] | 89.5 | 90
40 | Канюля для периферических вен | размер G20-22-24-26 | шт | 92.3 | 500 | 46150 | ТОО Фарм Орда | состоялся | ТОО Фарм Орда | ТОО Ана Фарм | 89.5 | 90 | [7 empty] | 89.5 | 90
41 | Катетер Фолея | №12 | шт | 265.86 | 100 | 26586 | не состоялся | не состоялся | не состоялся | не состоялся
42 | Катетер Фолея | №14 | шт | 265.86 | 100 | 26586 | не состоялся | не состоялся | не состоялся | не состоялся
43 | Катетер Фолея | №16 | шт | 265.86 | 1000 | 265860 | не состоялся | не состоялся | не состоялся | не состоялся
44 | Катетер Фолея | №18 | шт | 265.86 | 2000 | 531720 | не состоялся | не состоялся | не состоялся | не состоялся
45 | Катетер Фолея | №20 | шт | 265.86 | 2000 | 531720 | не состоялся | не состоялся | не состоялся | не состоялся
46 | Катетер Фолея | №22 | шт | 265.89 | 1000 | 265890 | не состоялся | не состоялся | не состоялся | не состоялся
47 | Катетер Фолея | №24 | шт | 356.34 | 500 | 178170 | ТОО Ана Фарм | состоялся | ТОО Ана Фарм | ТОО Фарм Орда | 350 | 356 | [7 empty] | 356 | 350
48 | Катетер Фолея | №26 | шт | 356.33 | 500 | 178165 | ТОО Ана Фарм | состоялся | ТОО Ана Фарм | ТОО Фарм Орда | 350 | 356 | [7 empty] | 356 | 350
49 | Игла для ВЛОК | Игла для внутривенного лазерного облучения крови - полироник КИВЛ - 01 (насадка одноразовая) | шт | 4555 | 50 | 227750 | не состоялся | не состоялся | не состоялся | не состоялся
50 | Артериальный катетер | Набор для катетеризации артерий по Сельдингеру. Прозрачный катетер с рентгенконтрастными линиями для венозного или артериального доступа. Комплектация набора: 1 катетер 3Fr-L8 cм, Ø 0,9mm-24 ml/min; 1 игла-интродьюсер Ø-0,53 mm, 20G, L38-50 мм; 1 прямой проводник Ø-0,53mm, L200 mm; REF 115,090; SAC-00520 | шт | 15000 | 30 | 450000 | ТОО Ана Фарм | состоялся | ТОО Ана Фарм | ТОО Фарм Орда | 14900 | 14950 | [7 empty] | 14950 | 14900
51 | Комплект 1 просветных катетеров для катетеризации центральных вен | Предназначены для катетеризации центральных вен (подключичной, яремной) по методике Сельдингера Состав: - катетер трехходовой полиуретановый с фиксирующим устройством 7,5Frx20см, диаметр каналов: 58х33х31 – 1 шт. 18Gax7см Y-игла интрадьюсер – 1 шт. проводник металлический 0,032 ” J-образный с направителем – 1 шт. дилататор (расширитель) – 1 шт. дополнительное крепление для фиксации к коже пациента – 1 шт, коннектор - 1 шт. Заглушка под гепаринизированный раствор – 1 шт, скальпель с короткой ручкой. | шт | 7700 | 1000 | 7700000 | ТОО Ана Фарм | состоялся | ТОО Ана Фарм | ТОО Фарм Орда | 7680 | 7700 | [7 empty] | 7700 | 7680
52 | Комплект 2 просветных катетеров для катетеризации центральных вен | Предназначены для катетеризации центральных вен (подключичной, яремной) по методике Сельдингера Состав: - катетер трехходовой полиуретановый с фиксирующим устройством 7,5Frx20см, диаметр каналов: 58х33х31 – 1 шт. 18Gax7см Y-игла интрадьюсер – 1 шт. проводник металлический 0,032 ” J-образный с направителем – 1 шт. дилататор (расширитель) – 1 шт. дополнительное крепление для фиксации к коже пациента – 1 шт, коннектор - 1 шт. Заглушка под гепаринизированный раствор – 1 шт, скальпель с короткой ручкой. | шт | 14500 | 200 | 2900000 | ТОО Фарм-Синтез | состоялся | ТОО Фарм-Синтез | ТОО Фармака- Е | 14200 | 14350 | [6 empty] | 14200 | 14500 | 14480 | 14350
53 | Комплект 4 просветных катетеров для катетеризации центральных вен | Предназначены для катетеризации центральных вен (подключичной, яремной) по методике Сельдингера Состав: - катетер трехходовой полиуретановый с фиксирующим устройством 7,5Frx20см, диаметр каналов: 58х33х31 – 1 шт. 18Gax7см Y-игла интрадьюсер – 1 шт. проводник металлический 0,032 ” J-образный с направителем – 1 шт. дилататор (расширитель) – 1 шт. дополнительное крепление для фиксации к коже пациента – 1 шт, коннектор - 1 шт. Заглушка под гепаринизированный раствор – 1 шт, скальпель с короткой ручкой. | шт | 32000 | 30 | 960000 | ТОО Ана Фарм | состоялся | ТОО Ана Фарм | ТОО Фарм Орда | 31900 | 31980 | [7 empty] | 31980 | 31900
54 | Кружка Эсмарха | объем 2,0 литра,одноразовые | шт | 645 | 2000 | 1290000 | не состоялся | не состоялся | не состоялся | не состоялся
55 | Марля медицинская | Плотность полотна – 26-28 г/м2; Ширина полотна – 90 см; · Цвет – белый. | метр | 150 | 70000 | 10500000 | ТОО Ана Фарм | состоялся | ТОО Ана Фарм | ТОО Фарм Орда | 139 | 140 | [5 empty] | 150 |  | 140 | 139
56 | Мочеприемник | Мочеприемник имеет нанесенную на него градуировку мл. Прикроватный и оснащен кранами для слива мочи и трубкой с универсальной насадкой для любого типа уретрального катетера. | шт | 197.36 | 3400 | 671024 | не состоялся | не состоялся | не состоялся | не состоялся
57 | Нить стерильная хирургическая рассасывающийся | Шовный хирургический, стерильный, синтетический, рассасывающийся материал, однократного применения, мультифиламентный (плетеный), изготовленный из сополимера (гликолид-ко-L-лактида) (90/10). Нить покрыта смесью сополимера (гликолид-со-L-лактид) (30/70) и стеарата кальция. Нити окрашенные в фиолетовый цвет (с использованием красителя C. I. Solvent Violet 13). Условные номера: 3/0, 2/0, 0, 1, длиной нити 90 см с атравматическими иглами от 40 мм до 45 мм из высокопрочной японской нержавеющей стали (с никелем и хромом) Mani, позволяющей выдерживать большие нагрузки, устойчивая к деформации и поломке. С течением времени сопротивление растяжению уменьшается и в результате гидролиза происходит полное рассасывание шовного материала. Полное рассасывание шовного материала завершается через 60–70 дней после имплантации. С атравматическими иглами из высокопрочной японской нержавеющей стали (с никелем и хромом), позволяющей выдерживать большие нагрузки, устойчивая к деформации и поломке. В комбинации с нитями различных размеров и длин поставляются разные типы одинарных и двойных игл. Высокопрочный сплав стали (высокий уровень сопротивляемости к межкристаллитной коррозии, упругая) обеспечивает повышенную устойчивость к необратимой деформации (изгибу) не менее 4,6 Н/cм, что предотвращает необходимость замены иглы. Уникальная острота. Вся поверхность иглы покрыта силиконом, что способствует уменьшению трения между иглой и тканями, и облегчает проведение иглы через плотные ткани. Соотношение диаметра нити и иглы 1:1. Уникальная геометрия приникающей части (наконечника). На поверхности иглы нанесены специальные продольные насечки для лучшей фиксации иглы в иглодержателе. Игла стабильно фиксируется в иглодержателе. Уплощение в центральной части для устойчивости в иглодержателе. Округлый корпус и конический наконечник, колющая, сплав Эталлой, без продольных борозд на внутренней поверхности иглы. Стерильный внутренний вкладыш с шовным материалом упакован в индивидуальную одинарную стерильную полимерно-бумажную упаковку, которая представляет собой пакет из медицинской бумаги и прозрачного полимера, обеспечивающую сохранение стерильности шовного материала и его функциональных свойств с учетом условий его применения, транспортирования, хранения и срока годности; защищающую содержимое от влаги; обеспечивающую доступ к внутреннему вкладышу в одно движение для минимизации временных затрат на манипуляции с нитью. Маркировка внутреннего вкладыша содержит наименование шовного материала, его состав, товарный знак производителя, наименование производителя, матричный код, каталожный номер, условный и метрический размер нити, цвет нити, длину нити, количество нитей; длины иглы, обозначение типа иглы, кривизны иглы, изображение иглы в натуральную величину, количество игл, указание о стерильности с указанием метода стерилизации, указание об однократном применении. Специальная технология укладки нити на внутреннем вкладыше обеспечивает ее прямолинейность после извлечения, минимизируя возникновение эффекта «памяти формы». Игла зафиксирована, не задействуя острие иглы на внутреннем лотке, что предотвращает затупление острия. Закругленная кромка помогает избежать излишних повреждений иглодержателем. Групповая упаковка (коробка) содержит 12 штук, герметична (полиэтилен), предохраняет содержимое от влаги и дублирует информацию с индивидуальной упаковки. Согласно заявки заказчика | шт | 1500 | 9600 | 14400000 | ТОО Аптека 17.82 | состоялся | ТОО Аптека 17.82 | ТОО Inzhu Med | 1490 | 1500 | [7 empty] | 1500 | 1500 |  | 1490 | 1500 | 1500
58 | Нить стерильная хирургическая рассасывающийся | Шовный хирургический, стерильный, синтетический, рассасывающийся материал, однократного применения, мультифиламентный (плетеный), изготовленный из сополимера (гликолид-ко-L-лактида) (90/10). Нить покрыта смесью сополимера (гликолид-со-L-лактид) (30/70) и стеарата кальция. Нити окрашенные в фиолетовый цвет (с использованием красителя C. I. Solvent Violet 13). Условные номера: 5/0, 4/0 длиной нити 90см с атравматическими иглами от 17 мм до 26 мм из высокопрочной японской нержавеющей стали (с никелем и хромом) Mani, позволяющей выдерживать большие нагрузки, устойчивая к деформации и поломке. С течением времени сопротивление растяжению уменьшается и в результате гидролиза происходит полное рассасывание шовного материала. Полное рассасывание шовного материала завершается через 60–70 дней после имплантации. С атравматическими иглами из высокопрочной японской нержавеющей стали (с никелем и хромом), позволяющей выдерживать большие нагрузки, устойчивая к деформации и поломке. В комбинации с нитями различных размеров и длин поставляются разные типы одинарных и двойных игл. Высокопрочный сплав стали (высокий уровень сопротивляемости к межкристаллитной коррозии, упругая) обеспечивает повышенную устойчивость к необратимой деформации (изгибу) не менее 4,6 Н/cм, что предотвращает необходимость замены иглы. Уникальная острота. Вся поверхность иглы покрыта силиконом, что способствует уменьшению трения между иглой и тканями, и облегчает проведение иглы через плотные ткани. Соотношение диаметра нити и иглы 1:1. Уникальная геометрия приникающей части (наконечника). На поверхности иглы нанесены специальные продольные насечки для лучшей фиксации иглы в иглодержателе. Игла стабильно фиксируется в иглодержателе. Уплощение в центральной части для устойчивости в иглодержателе. Округлый корпус и конический наконечник, колющая, сплав Эталлой, без продольных борозд на внутренней поверхности иглы. Стерильный внутренний вкладыш с шовным материалом упакован в индивидуальную одинарную стерильную полимерно-бумажную упаковку, которая представляет собой пакет из медицинской бумаги и прозрачного полимера, обеспечивающую сохранение стерильности шовного материала и его функциональных свойств с учетом условий его применения, транспортирования, хранения и срока годности; защищающую содержимое от влаги; обеспечивающую доступ к внутреннему вкладышу в одно движение для минимизации временных затрат на манипуляции с нитью. Маркировка внутреннего вкладыша содержит наименование шовного материала, его состав, товарный знак производителя, наименование производителя, матричный код, каталожный номер, условный и метрический размер нити, цвет нити, длину нити, количество нитей; длины иглы, обозначение типа иглы, кривизны иглы, изображение иглы в натуральную величину, количество игл, указание о стерильности с указанием метода стерилизации, указание об однократном применении. Специальная технология укладки нити на внутреннем вкладыше обеспечивает ее прямолинейность после извлечения, минимизируя возникновение эффекта «памяти формы». Игла зафиксирована, не задействуя острие иглы на внутреннем лотке, что предотвращает затупление острия. Закругленная кромка помогает избежать излишних повреждений иглодержателем. Групповая упаковка (коробка) содержит 12 штук, герметична (полиэтилен), предохраняет содержимое от влаги и дублирует информацию с индивидуальной упаковки. Согласно заявки заказчика | шт | 1500 | 5000 | 7500000 | ТОО Аптека 17.82 | состоялся | ТОО Аптека 17.83 | ТОО Inzhu Med | 1490 | 1500 | [7 empty] | 1500 | 1500 |  | 1490 |  | 1500
59 | Нить хирургическая капроновая не рассасывающаяся полиамидная синтетическая c атравматическими иглами 22 мм- 26 мм 2/0, 3/,0 ,4/0 длиной нити 75 см | Нить хирургическая капроновая не рассасывающаяся полиамидная синтетическая c атравматическими иглами 40 мм- 45 мм №5 длиной нити 75 см | шт | 1200 | 9600 | 11520000 | ТОО MedStarPlus | состоялся | ТОО MedStarPlus | ТОО Фарм Орда | 1170 | 1200 | [7 empty] | 1200 | 1200 |  |  | 1170
60 | Нить хирургическая капроновая не рассасывающаяся полиамидная синтетическая без иглы | стерильная, размер №5 длина нити 20 м | шт | 1500 | 1200 | 1800000 | ТОО MedStarPlus | состоялся | ТОО MedStarPlus | ТОО Фарм Орда | 1390 | 1500 | [7 empty] | 1500 | 1500 |  |  | 1390
61 | Нить хирургический нерассасывающийся материал | Шовный хирургический стерильный, синтетический, нерассасывающийся материал, однократного применения, монофиламентный со сниженной гидрофильностью изготовленный из полипропилена. Нити неокрашенные (бежевого цвета) или окрашенные в синий, черный цвет. Условные номера: 3/0, 2/0, 0, 1, 2, длиной нити 75см с атравматическими иглами от 17 мм до 48 мм из высокопрочной японской нержавеющей стали (с никелем и хромом) Mani, позволяющей выдерживать большие нагрузки, устойчивая к деформации и поломке. Вид иглы: micropoint, thin, heavy, cosmetic, straight, hook, straight with modeled point, straight with curved tip ski needle. Однородной структуры, гладкая, непористая полипропиленовая нить мягко и легко проходит через ткань,с атравматическими иглами из высокопрочной японской нержавеющей стали (с никелем и хромом), позволяющей выдерживать большие нагрузки, устойчивая к деформации и поломке. Уникальная острота. Вся поверхность иглы покрыта силиконом, что способствует уменьшению трения между иглой и тканями, и облегчает проведение иглы через плотные ткани. Соотношение диаметра нити и иглы 1:1. Уникальная геометрия приникающей части (наконечника). На поверхности иглы нанесены специальные продольные насечки для лучшей фиксации иглы в иглодержателе. Игла стабильно фиксируется в иглодержателе. Уплощение в центральной части для устойчивости в иглодержателе. Округлый корпус и конический наконечник, колющая, сплав Эталлой, без продольных борозд на внутренней поверхности иглы. Высокопрочный сплав стали (высокий уровень сопротивляемости к межкристаллитной коррозии, упругая) обеспечивает повышенную устойчивость к необратимой деформации (изгибу) не менее 4,6 Н/cм, что предотвращает необходимость замены иглы. Об уменьшении сопротивления растяжению при использовании не известно. В комбинации с нитями различных размеров и длин поставляются разные типы одинарных и двойных игл. Стерильный внутренний вкладыш с шовным материалом упакован в индивидуальную одинарную стерильную полимерно-бумажную упаковку, которая представляет собой пакет из медицинской бумаги и прозрачного полимера, обеспечивающую сохранение стерильности шовного материала и его функциональных свойств с учетом условий его применения, транспортирования, хранения и срока годности; защищающую содержимое от влаги; обеспечивающую доступ к внутреннему вкладышу в одно движение для минимизации временных затрат на манипуляции с нитью. Маркировка внутреннего вкладыша содержит наименование шовного материала, его состав, товарный знак производителя, наименование производителя, матричный код, каталожный номер, условный и метрический размер нити, цвет нити, длину нити, количество нитей; длины иглы, обозначение типа иглы, кривизны иглы, изображение иглы в натуральную величину, количество игл, указание о стерильности с указанием метода стерилизации, указание об однократном применении. Специальная технология укладки нити на внутреннем вкладыше обеспечивает ее прямолинейность после извлечения, минимизируя возникновение эффекта «памяти формы». Игла зафиксирована, не задействуя острие иглы на внутреннем лотке, что предотвращает затупление острия. Закругленная кромка помогает избежать излишних повреждений иглодержателем. Групповая упаковка (коробка) содержит 12 штук, герметична (полиэтилен), предохраняет содержимое от влаги и дублирует информацию с индивидуальной упаковки. На каждой индивидуальной упаковке находится этикетка с полосой темно-синего цвета. Согласно заявки заказчика | шт | 1800 | 3800 | 6840000 | ТОО Аптека 17.82 | состоялся | ТОО Аптека 17.83 | ТОО Inzhu Med | 1790 | 1800 | [7 empty] | 1800 | 1800 |  | 1790 |  | 1800
62 | Нить хирургический нерассасывающийся материал Пролен | Шовный хирургический стерильный, синтетический, нерассасывающийся материал, однократного применения, монофиламентный со сниженной гидрофильностью изготовленный из полипропилена. Нити неокрашенные (бежевого цвета) или окрашенные в синий, черный цвет. Условные номера: 7/0, 6/0, 5/0, длиной нити 75см с атравматическими иглами от 9,3 мм до 22 мм из высокопрочной японской нержавеющей стали (с никелем и хромом) Mani, позволяющей выдерживать большие нагрузки, устойчивая к деформации и поломке. Вид иглы: micropoint, thin, heavy, cosmetic, straight, hook, straight with modeled point, straight with curved tip ski needle. Однородной структуры, гладкая, непористая полипропиленовая нить мягко и легко проходит через ткань,с атравматическими иглами из высокопрочной японской нержавеющей стали (с никелем и хромом), позволяющей выдерживать большие нагрузки, устойчивая к деформации и поломке. Уникальная острота. Вся поверхность иглы покрыта силиконом, что способствует уменьшению трения между иглой и тканями, и облегчает проведение иглы через плотные ткани. Соотношение диаметра нити и иглы 1:1. Уникальная геометрия приникающей части (наконечника). На поверхности иглы нанесены специальные продольные насечки для лучшей фиксации иглы в иглодержателе. Игла стабильно фиксируется в иглодержателе. Уплощение в центральной части для устойчивости в иглодержателе. Округлый корпус и конический наконечник, колющая, сплав Эталлой, без продольных борозд на внутренней поверхности иглы. Высокопрочный сплав стали (высокий уровень сопротивляемости к межкристаллитной коррозии, упругая) обеспечивает повышенную устойчивость к необратимой деформации (изгибу) не менее 4,6 Н/cм, что предотвращает необходимость замены иглы. Об уменьшении сопротивления растяжению при использовании не известно. В комбинации с нитями различных размеров и длин поставляются разные типы одинарных и двойных игл. Стерильный внутренний вкладыш с шовным материалом упакован в индивидуальную одинарную стерильную полимерно-бумажную упаковку, которая представляет собой пакет из медицинской бумаги и прозрачного полимера, обеспечивающую сохранение стерильности шовного материала и его функциональных свойств с учетом условий его применения, транспортирования, хранения и срока годности; защищающую содержимое от влаги; обеспечивающую доступ к внутреннему вкладышу в одно движение для минимизации временных затрат на манипуляции с нитью. Маркировка внутреннего вкладыша содержит наименование шовного материала, его состав, товарный знак производителя, наименование производителя, матричный код, каталожный номер, условный и метрический размер нити, цвет нити, длину нити, количество нитей; длины иглы, обозначение типа иглы, кривизны иглы, изображение иглы в натуральную величину, количество игл, указание о стерильности с указанием метода стерилизации, указание об однократном применении. Специальная технология укладки нити на внутреннем вкладыше обеспечивает ее прямолинейность после извлечения, минимизируя возникновение эффекта «памяти формы». Игла зафиксирована, не задействуя острие иглы на внутреннем лотке, что предотвращает затупление острия. Закругленная кромка помогает избежать излишних повреждений иглодержателем. Групповая упаковка (коробка) содержит 12 штук, герметична (полиэтилен), предохраняет содержимое от влаги и дублирует информацию с индивидуальной упаковки. На каждой индивидуальной упаковке находится этикетка с полосой темно-синего цвета. Согласно заявки заказчика | шт | 3100 | 1600 | 4960000 | ТОО Аптека 17.82 | состоялся | ТОО Аптека 17.83 | ТОО Inzhu Med | 3090 | 3100 | [7 empty] | 3100 | 3100 |  | 3090 |  | 3100
63 | Нить хирургический нерассасывающийся материал | Инертный, нерассасывающийся окрашенный шовный материал изготовлен из изотактического кристаллизированного стереоизомера полипропилена и содержит полиэтилен. с условными № 8/0, ; длиной нити 75 см с атравматическими иглами с 6,5 мм | шт | 3100 | 100 | 310000 | ТОО Аптека 17.82 | состоялся | ТОО Аптека 17.83 | ТОО Inzhu Med | 3090 | 3100 | [10 empty] | 3090 |  | 3100
64 | Скальпель стерильный, однократного применения | стерильный, однократного применения, с размерами лезвий малые/мини/короткие/длинные № 1G, 2G, 3G, 4G, 5G, 8G, 9, 10, 10A, 10B, 10G, 10S, 11, 11K, 11P, 12, 12B, 12D, 12G, 13, 14, 15, 15A, 15B, 15C, 15G, 15T, 16, 17, 18, 19, 20, 21, 22, 22A, 22B, 23, 24, 25, 25A в упаковке №10 Варианты исполнения МАЛЫЙ СКАЛЬПЕЛЬ стерильный однократного применения | шт | 192.76 | 10000 | 1927600 | ТОО MedStarPlus | состоялся | ТОО MedStarPlus | ТОО Фарм Орда | 169 | 185 | [6 empty] | 190 | 185 | 185 | 192 |  | 169
65 | Термометр | медицинский ртутный, ударопрочный с защитным полимерным покрытие. Начальное значение шкалы 35°Конечное значение шкалы 42°Диапазон измерения от 35° до 42°. | шт | 780 | 500 | 390000 | ТОО Фарм-Синтез | состоялся | ТОО Фарм-Синтез | ТОО Фармака- Е | 770 | 775 | [6 empty] | 770 |  |  | 775
66 | Манжета малая UA- серии (22-32см) | Стандартная нейлоновая манжета размером 22 - 32 см. | шт | 4360 | 20 | 87200 | не состоялся | не состоялся | не состоялся | не состоялся
67 | Тонометр механический со встроенным стетоскопом | Противопыльная сеточка на нагнетателе и фитинге. Стандартная нейлоновая манжета размером 22 - 32 см. Металлический манометр с возможностью калибровки. Встроенный стетоскоп. Плавная регулировка выпуска воздуха | шт | 7720 | 100 | 772000 | не состоялся | не состоялся | не состоялся | не состоялся
68 | Трубка трахеостомическая | Трубка трахеостомическая c манжетой, пласмассовая однократного применения, стерильная, размером (мм) №8, №9 для взрослых | шт | 2500 | 50 | 125000 | не состоялся | не состоялся | не состоялся | не состоялся
69 | Трубка эндотрахеальная с манжетой | с манжетой стерильная, однократного применения размерами (I.D): 6.0; 7.0; 7.5; 8.0; 8.5; | шт | 582.2 | 8000 | 4657600 | ТОО MedStarPlus | состоялся | ТОО MedStarPlus | ТОО Фарм-Синтез | 475 | 480 | [6 empty] | 480 | 560 | 560 | 520 |  | 475
70 | Шприц Жанэ | однократного применения для отсасывания различных жидкостей из организма и промывания полостей пациента, а также для проведения энтерального питания, трехдетальный 150 мл. Тип 3-хдетальный концентрический | шт | 600 | 2000 | 1200000 | ТОО Ана Фарм | состоялся | ТОО Ана Фарм | ТОО Фарм Орда | 598 | 600 | [7 empty] | 600 | 598
71 | Оригинальный шприц Перфузор® 50 мл | Изготовлен из полипропилена. Кристально прозрачный цилиндр. Контрастная градуировка в мл. Нестираемая разметка. Идеальная читаемость. Коаксиальный наконечник с соединением Люэр лок для игл или других медицинских принадлежностей (инфузионных линий). Шток имеет овальный упор для удобства использования и предотвращения вращения. Минимальный остаточный объем. Поршень из синтетического материала (не содержит натуральный латекс) с двумя уплотнительными кольцами для медленной аспирации или введения лекарств. Имеются модели с аспирационными иглами. Аспирационные иглы со встроенным фильтром тонкой очистки 15 мкм | шт | 578 | 2000 | 1156000 | ТОО Азикомед | состоялся | ТОО Азикомед | ТОО MedStarPlus | 505 | 510 | [5 empty] | 505 |  | 570 | 570 |  |  | 510
72 | Шприц одноразовый | 2 мл 3-х компонентные | шт | 15.84 | 275000 | 4356000 | ТОО Ана Фарм | состоялся | ТОО Ана Фарм | ТОО Фарм Орда | 15.8 | 15.83 | [7 empty] | 15.83 | 15.8
73 | Шприц одноразовый | 5 мл 3-х компонентные | шт | 15.75 | 330000 | 5197500 | ТОО Фарм Орда | состоялся | ТОО Фарм Орда | ТОО Ана Фарм | 15.69 | 15.7 | [7 empty] | 15.69 | 15.7
74 | Шприц одноразовый | 10 мл 3-х компонентные | шт | 26.08 | 180000 | 4694400 | ТОО Фарм-Синтез | состоялся | ТОО Фарм-Синтез | ТОО Фарм Орда | 25.2 | 25.8 | [6 empty] | 25.2 | 25.8 | 26 | 26
75 | Шприц одноразовый | 20 мл 3-х компонентные | шт | 31.47 | 55000 | 1730850 | не состоялся | не состоялся | не состоялся | не состоялся
76 | Электрод одноразовый | одноразовый для ЭКГ | шт | 180 | 1000 | 180000 | ТОО Фарм-Синтез | состоялся | ТОО Фарм-Синтез | ТОО Фармака- Е | 75 | 100 | 180 |  |  |  |  | 180 | 75 | 170 | 170 | 100 |  | 150
77 | Бинт нестерильный | 7*14 | шт | 190 | 60000 | 11400000 | ТОО "BAQQON COMPANI" | состоялся | ТОО "BAQQON COMPANI" | ТОО MedStarPlus | 180 | 182 | 180 |  |  |  |  | 190 |  | 189 | 189 |  |  | 182
78 | Бинт стерильный | 7*14 | шт | 195 | 2000 | 390000 | ТОО "BAQQON COMPANI" | состоялся | ТОО "BAQQON COMPANI" | ТОО Фарм Орда | 192 | 193 | 192 | [6 empty] | 193 | 194
79 | Биксы металлические (Коробка стерилизационные) КСК - 9 | Стерилизационный контейнер из нержавеющей стали объемом 9 литров предназначен для стерилизации необходимых изделий в медицинских учреждениях и их сохранности в стерильном виде в течение 20 суток. Условный объем (дм³) 9 Диаметр (мм) 290±10 Высота (мм) 175±5 Кол-во замков (шт) 2 Установленная безотказная наработка на отказ не менее (циклов) 320 Наработка на отказ не менее (циклов) 650 Размеры с упаковкой, мм 310×310×190 Масса не более (кг) 2,5 Гарантийный срок эксплуатации со дня продажи (лет) 2 | шт | 32250 | 30 | 967500 | ТОО Фарм-Синтез | состоялся | ТОО Фарм-Синтез | ТОО Фарм-Синтез | 32220 | 32250 | 32220 | [5 empty] | 32250 | 32250 | 32250 | 32250
80 | Биксы металлические (Коробка стерилизационные) КСК - 12 | Стерилизационный контейнер из нержавеющей стали объемом 12 литров предназначен для стерилизации необходимых изделий в медицинских учреждениях и их сохранности в стерильном виде в течение 20 суток. Условный объем (дм³) 12 Диаметр (мм) 315±5 Высота (мм) 190±5 Диаметр отверстий (мм) 6 Кол-во замков шт) 1 Установленная безотказная наработка на отказ не менее (циклов) 320 Наработка на отказ не менее (циклов) 650 Масса медицинского бикса D-12 не более (кг) 1,5 Гарантийный срок эксплуатации со дня продажи (лет) 2 | шт | 38250 | 30 | 1147500 | ТОО Фарм-Синтез | состоялся | ТОО Фарм-Синтез | ТОО Фарм-Синтез | 38190 | 38250 | 38190 | [5 empty] | 38250 | 38250 | 38250 | 38250
81 | Биксы металлические (Коробка стерилизационные) КСК - 18 | Изготовливается контейнер из нержавеющей стали КСК-18 способна сохранять стерильность обработанных изделий в течение 20 суток. подходит для стерилизаторов следующих типов: ВК-75-01, ВП-0,1/75, ГК-100-3 (4,5); объем 18 дм3; диаметр 390 мм; высота 175 мм; масса не более 3 кг. | шт | 42830 | 30 | 1284900 | ТОО Фарм-Синтез | состоялся | ТОО Фарм-Синтез | ТОО Фарм-Синтез | 42780 | 42830 | 42780 | [5 empty] | 42830 | 42830 | 42830 | 42830
82 | Подкладное судно пластиковое | Судно подкладное полимерное изготавливается из медицинского полипропилена, оно очень легкое и удобно в применении, его поверхность при соприкосновении с телом быстро приобретает его температуру (эффект "теплого материала"), изделие хорошо очищается, быстро и легко дезинфицируется, имеет различные цвета от белого до светло-коричневого. | шт | 5890 | 100 | 589000 | ТОО Фарм-Синтез | состоялся | ТОО Фарм-Синтез | ТОО Фарм-Синтез | 5780 | 5890 | 5780 | [5 empty] | 5890 | 5890 | 5890 | 5890
83 | Кленка медицинская, подкладная | Клеенка подкладная с односторонним резиновым покрытием изготавливается путем нанесения резины на хлопчатобумажную основу (Мадапола́м) или синтетическую (полиэфирно-вискозную) ткань шириной 80-90 см, с применением различных пигментных оттенков (оранжевого, зеленого, белого, серого и др.), имеющей соответствующее разрешения органов здравоохранения. | метр | 1520 | 1000 | 1520000 | ТОО Фарм-Синтез | состоялся | ТОО Фарм-Синтез | ТОО Фармака- Е | 1100 | 1380 | [6 empty] | 1100 |  |  | 1380
84 | Гигрометр психрометрический ВИТ-2 | Гигрометры ВИТ изготавливаются по ТУ25-11.1645-84 и представляют собой пластиковое основание, на котором закреплены температурная шкала и два капилляра, резервуар одного из которых увлажняется фитилем из ткани, опущенным в питатель с водой, а также таблица для определения относительной влажности воздуха по разнице показаний «сухого» и «увлажненного»; шкальная пластина и таблица выполненны из металла | шт | 2500 | 100 | 250000 | не состоялся | не состоялся | не состоялся | не состоялся
85 | Утка мужская пластмассовая 1 л с крышкой и ручкой | Емкость пластмассовая из полипропилена с широким горлом 1 л, с горизонтальной и вертикальной градуировкой и крышкой. | шт | 3000 | 200 | 600000 | ТОО "BAQQON COMPANI" | состоялся | ТОО "BAQQON COMPANI" | ТОО Фарм-Синтез | 2690 | 2700 | 2690 | [5 empty] | 2700 | 2980 | 2980 | 2890 |  | 2920
86 | Мочеточниковый двойной J -стент , с двумя открытыми концами, размерами (Fr): 4,8; длина (см): 16; в наборе с толкателем, 2 зажимами, проводником | Двойной J стент серии GDJ в комплекте с красным толкателем, проволочным зеленым направителем (один конец мягкий, другой конец жесткий) и двумя зелеными зажимами. Стент белого цвета изготовлен из мягкого полиуретана и не содержит латекса. Стент рентгеноконтрастный. Стент предназначен для установки сроком до 30 суток. Стент открытый с обеих сторон. Проксимальный конец стента округленной формы и конусообразным для обеспечения легкого доступа и минимизирования травматизации при введении. На корпусе стента маркеры глубины в виде тонких линий через каждые 1 см и широкие через каждые 5 см длины. Корпус и петли содержат дренажные отверстия. Внутренний диаметр стента составляет 15 мм ±1. Наружный диаметр петли стента 18,9 мм ±1. Толкатель длиной 40 см. На дистальном конце стента установлена нейлоновая лигатура. Проволочный направитель выполнен из нержавеющей стали с покрытием PTFE (политетрафторэтилен), длиной 150 см . Стент упакован стерильно в комплекте. Диаметр стента 4,8 Fr. Длина стента 16 см | шт | 13570 | 30 | 407100 | не состоялся | не состоялся | не состоялся | не состоялся
87 | Дыхательный контур 2,0 м | Дыхательный контур t для взрослых, универсальный, реверсивный, базовый. Предназначен для соединения аппаратов НДА и ИВЛ с пациентом. Конфигурируемые шланги вдоха/выдоха прозрачные (диаметр 22 мм, длина до 2,0 м.), с параллельным Y-образным соединителем 22М-22М-22М/15F (на пациента). Угловой соединитель 22М/15F с портом luer lock с герметизирующим "not loosing" колпачком. Соединитель закрыт защитным колпачком красного цвета. Соединители на аппарат 22F. Резервный дыхательный мешок 2,0 л. Дополнительный шланг конфигурируемый длиной до 1,5 м.Принадлежности: соединитель 22М-22М.Материал: полипропилен, полиэтилен, эластомер, не содержит латекса.Упаковка: индивидуальная, стерильная.Срок годности (срок гарантии): 5 лет от даты изготовления. | шт | 5500 | 1000 | 5500000 | ТОО Pharm Orit | состоялся | ТОО Pharm Orit | ТОО MedStarPlus | 5400 | 5420 |  | 5400 | [5 empty] | 5500 | 5500 |  |  | 5420
88 | Дыхательный контур 1,6 м | Дыхательный контур для взрослых, универсальный, реверсивный. Предназначен для соединения аппаратов НДА и ИВЛ с пациентом. Гофрированные шланги вдоха/выдоха прозрачные (диаметр 22 мм, длина 1,6 м.), с параллельным Y-образным соединителем 22М-22М-22М/15F (на пациента) с портами 7,6 мм. Соединитель закрыт защитным колпачком красного цвета. Соединители на аппарат 22F. Два разборных, самогерметизирующихся влагосборника, с клапанами поворотного типа, обеспечивающие герметичность при снятии колбы в любом положении влагосборника. Дополнительный шланг 0,8 м, диаметр 22 мм (для включения в линию активного увлажнения).Принадлежности: соединители 22М-22М (2 шт.).Материал: полиэтилен, без латекса.Упаковка: клинически чистая.Срок годности (срок гарантии): 5 лет от даты изготовления. | шт | 8300 | 1000 | 8300000 | ТОО Pharm Orit | состоялся | ТОО Pharm Orit | ТОО MedStarPlus | 8250 | 8270 |  | 8250 | [5 empty] | 8300 | 8300 |  |  | 8270
89 | Конфигурируемый соединитель | Конфигурируемый соединитель шарнирный для соединения контура дыхательного с маской, надгортанным воздуховодом, интубационной трубкой и др.. Конфигурируемый соединитель угловой 22F-22М/15F, с двойным шарниром, с герметичным портом - двойной колпачок Flip top 7,6/9,5 мм с эластомерной герметизирующей манжетой. Длина 7,0-15,0 см. Материал: полиэтилен, полипропилен, эластомер. | шт | 2100 | 100 | 210000 | ТОО Pharm Orit | ОИ | ТОО Pharm Orit | отсутствует | 2100 |  |  | 2100
90 | Анестезиологическая маска для взрослых средняя, с зеленой манжетой, 22М, размер 4 | Маска дыхательного контура анестезиологическая лицевая для проведения масочного наркоза и неинвазивной искусственной вентиляции лёгких, в том числе с системами для ручного искусственного дыхания, для взрослых средняя, анатомической формы, соединительный коннектор 22М, с мягкой манжетой зеленого цвета, с прозрачным корпусом, без содержания ПВХ и фталатов. Размер 4. Размеры маски (по краю манжеты, наибольшие): ширина не более 87 мм, длина не более 115.4 мм. Материалы: полиэтилен, полипропилен, эластомер. Экологична при производстве и утилизации. Упаковка индивидуальная, клинически чистая. | шт | 630 | 1000 | 630000 | ТОО Фарм Орда | состоялся | ТОО Фарм Орда | ТОО Pharm Orit | 615 | 630 |  | 630 | [5 empty] | 615 | 630
91 | Анестезиологическая маска, для взрослых большая, с оранжевой манжетой, 22М, размер 5 | Маска дыхательного контура анестезиологическая лицевая для проведения масочного наркоза и неинвазивной искусственной вентиляции лёгких, в том числе с системами для ручного искусственного дыхания, для взрослых большая, анатомической формы, соединительный коннектор 22М, с мягкой манжетой оранжевого цвета, с прозрачным корпусом, без содержания ПВХ и фталатов. Размер 5. Размеры маски (по краю манжеты, наибольшие): ширина не более 92.8 мм, длина не более 123 мм. Материалы: полиэтилен, полипропилен, эластомер. Экологична при производстве и утилизации. Упаковка индивидуальная, клинически чистая. |  | 630 | 1000 | 630000 | ТОО Фарм Орда | состоялся | ТОО Фарм Орда | ТОО Pharm Orit | 615 | 630 |  | 630 | [5 empty] | 615 | 630
92 | Система закрытая аспирационная трахеостомическая для взрослых, 24 часа, размер 12 Fr | Система закрытая аспирационная для взрослых TrachSeal обеспечивает удаление жидкости (мокроты, гноя, секрета) из дыхательных путей через трахеостомическую трубку во время ИВЛ по закрытой методике без отключения пациента от дыхательного контура. Время использования системы - 24 часа. Длина системы не менее 305 мм. Номинальный размер аспирационного катетера 4,0 мм (12 Fr). Катетер промаркирован по глубине введения от 6 см до 25 см с шагом 1 см. На дистальном окончании системы расположен двойной угловой шарнирный коннектор для соединения системы с трахеостомической трубкой 15 мм (по типу F) и контуром дыхательным 15 мм (по типу М). На коннекторе выполнен ирригационный канал в виде трубки длиной 5,0-6,0 см с угловым соединением на коннектор и портом с клапаном под шприц с соединением типа луер. Порт закрыт фиксированным колпачком. Защитный прозрачный рукав исключает контакт с аспирационным катетером, позволяет легко прочитать метки на аспирационном катетере. На проксимальном окончании выполнен клапан вакуум-контроля с нажимной крышкой управления вакуумом и распорным предохранителем. Предохранитель предотвращает непроизвольное нажатие крышки управления вакуумом. Система снабжена съемником клиновидным для безопасного отсоединения системы от трубки. На проксимальном окончании системы выполнен соединитель типа "елочка" с колпачком для подключения трубки от системы отрицательного давления. Максимальный диаметр соединителя «ёлочка» 7 мм. В комплекте: наклейки с указанием дней недели и соединительная трубка 15F/22F. |  | 13900 | 20 | 278000 | ТОО Фарм Орда | состоялся | ТОО Фарм Орда | ТОО Pharm Orit | 13850 | 13900 |  | 13900 | [5 empty] | 13850 | 13900
93 | Система закрытая аспирационная трахеостомическая для взрослых, 24 часа, размер 14 Fr | Система закрытая аспирационная для взрослых TrachSeal обеспечивает удаление жидкости (мокроты, гноя, секрета) из дыхательных путей через трахеостомическую трубку во время ИВЛ по закрытой методике без отключения пациента от дыхательного контура. Время использования системы - 24 часа. Длина системы не менее 305 мм. Номинальный размер аспирационного катетера 4,0 мм (12 Fr). Катетер промаркирован по глубине введения от 6 см до 25 см с шагом 1 см. На дистальном окончании системы расположен двойной угловой шарнирный коннектор для соединения системы с трахеостомической трубкой 15 мм (по типу F) и контуром дыхательным 15 мм (по типу М). На коннекторе выполнен ирригационный канал в виде трубки длиной 5,0-6,0 см с угловым соединением на коннектор и портом с клапаном под шприц с соединением типа луер. Порт закрыт фиксированным колпачком. Защитный прозрачный рукав исключает контакт с аспирационным катетером, позволяет легко прочитать метки на аспирационном катетере. На проксимальном окончании выполнен клапан вакуум-контроля с нажимной крышкой управления вакуумом и распорным предохранителем. Предохранитель предотвращает непроизвольное нажатие крышки управления вакуумом. Система снабжена съемником клиновидным для безопасного отсоединения системы от трубки. На проксимальном окончании системы выполнен соединитель типа "елочка" с колпачком для подключения трубки от системы отрицательного давления. Максимальный диаметр соединителя «ёлочка» 7 мм. В комплекте: наклейки с указанием дней недели и соединительная трубка 15F/22F. Материал: силикон. Упаковка: индивидуальная, клинически чистая, 30шт. Срок годности (срок гарантии): 3 года от даты изготовления. |  | 13900 | 20 | 278000 | ТОО Pharm Orit | состоялся | ТОО Pharm Orit | ТОО Фарм Орда | 13900 | 13900 |  | 13900 | [5 empty] | 13900 | 13900
94 | Носовая кислородная магистраль одноразовый | Носовая кислородная магистраль с мягкими изогнутыми зубцами 2100 мм взрослая | шт | 923.55 | 2000 | 1847100 | ТОО Фарм-Синтез | состоялся | ТОО Фарм-Синтез | ТОО Фармака- Е | 385 | 510 | [6 empty] | 385 | 923.55 | 923.55 | 510 |  | 620
95 | Направляющий воздуховод одноразовый, стерильный | воздуховод ротовой (орофарингеальный) одноразовый имеет физиологический изгиб трубки овального сечения, сплющенное в переднезаднем направлении и с косым срезом на внутреннем конце, замкнутый центральный канал, края воздуховода идеально гладкие, по цвету загубника (международная кодировка) различаются по размер 6 длина 120 мм. | шт | 395 | 200 | 79000 | ТОО Фарм-Синтез | состоялся | ТОО Фарм-Синтез | ТОО Фармака- Е | 325 | 365 |  | 395 |  |  |  | 395 | 325 | 370 | 395 | 365
96 | Фильтр дыхательный вирусо-бактериальный Clear-Guard 3 | Фильтр дыхательный вирусо-бактериальный Clear-Guard 3 с электростатической мембраной, с портом Луер Лок, с антиокклюзионным механизмом, соединение 22F/15M - 22M/15F. Эффективность фильтрации не менее 99,99 %, сопротивление потоку (30л/мин) не более 0,9см H20, объем не более 60мл, масса не более 28г, минимальный дыхательный объем 200мл. Эффективное время работы 24 часа. Материал: полипропилен, акрил, керамика. | шт | 1010 | 5000 | 5050000 | ТОО Pharm Orit | состоялся | ТОО Pharm Orit | ТОО Фарм Орда | 950 | 990 |  | 950 | [5 empty] | 990 | 1010
97 | Абсорбент углекислого газа Spherasorb, 5 л | Абсорбент углекислого газа (натронная известь) Spherasorb, содержащий гидроксид щелочного металла, для использования в закрытом реверсивном дыхательном контуре. Частицы сферической формы 3-4 мм для оптимального распределения дыхательной смеси в абсорбере и увеличения площади поглощения. Эффективность поглащения CO₂ - 140 л/мин, содержание пыли 0,2%, твердость 97%, сопротивление потоку (60 л/мин) менее 1,5см Н₂О, канистра 5 л (масса не менее 4,25кг). Цветоиндикация: белый-фиолетовый. Состав: гидроокись кальция – 93,5%, гидроокись натрия – 1,5%, цеолит – 5%, индикатор – 0,03%, относительная влажность не менее 15,9%. Упаковка: клинически чистая. Срок годности (срок гарантии): 5 лет от даты изготовления. | канистра | 21300 | 100 | 2130000 | ТОО Pharm Orit | ОИ | ТОО Pharm Orit | отсутствует | 21300 |  |  | 21300
98 | Магистрал с колоколом средного объема | Аутотрансфузии Cell Savera 5, Магистрал с колоколом средного объема 125мл .код REF-261 | шт | 96453 | 10 | 964530 | не состоялся | не состоялся | не состоялся | не состоялся
99 | Магистрал аспирация и антикагуляции МТ-00208 | Аутотрансфузии Cell Savera 5, Магистрал аспирация и антикагуляции МТ-00208. | шт | 152120 | 10 | 1521200 | не состоялся | не состоялся | не состоялся | не состоялся
100 | Резервуар мягкий коллекторный REF-00240 МТSА | Аутотрансфузии Cell Savera 5, Резервуар мягкий коллекторный REF-00240 МТSА | шт | 36210 | 10 | 362100 | не состоялся | не состоялся | не состоялся | не состоялся
101 | Ёмкости-контейнеры полимерные для дезинфекции и предстерилизационной обработки медицинских изделий с принадлежностями (ЕДПО-3) | Изготовлены из прочных химически стойких нетоксичных пластиков: полистирола (ЕДПО-10Д-01) и полипропилена (ЕДПО-02). | шт | 11700 | 30 | 351000 | ТОО "BAQQON COMPANI" | состоялся | ТОО "BAQQON COMPANI" | ТОО Фарм-Синтез | 11055 | 11055 | 11055 | [5 empty] | 11055 | 11690 | 11700 | 11500
102 | Ёмкости-контейнеры полимерные для дезинфекции и предстерилизационной обработки медицинских изделий с принадлежностями (ЕДПО-5) | Изготовлены из прочных химически стойких нетоксичных пластиков: полистирола (ЕДПО-10Д-01) и полипропилена (ЕДПО-02). | шт | 17800 | 30 | 534000 | ТОО "BAQQON COMPANI" | состоялся | ТОО "BAQQON COMPANI" | ТОО Фарм-Синтез | 16665 | 16665 | 16665 | [5 empty] | 16665 | 17790 | 17800 | 17400
103 | Ёмкости-контейнеры полимерные для дезинфекции и предстерилизационной обработки медицинских изделий с принадлежностями (ЕДПО-10) | Изготовлены из прочных химически стойких нетоксичных пластиков: полистирола (ЕДПО-10Д-01) и полипропилена (ЕДПО-02). | шт | 33600 | 30 | 1008000 | ТОО "BAQQON COMPANI" | состоялся | ТОО "BAQQON COMPANI" | ТОО Фарм-Синтез | 31350 | 31350 | 31350 | [5 empty] | 31350 | 33600 | 33600 | 33000
104 | Емкость для хранения термометров ЕХТ | Емкость для хранения термометров изготовлена из ударопрочного, химически стойкого нетоксичного полистирола по ГОСТ 28250. Наружные и внутренние поверхности изделия устойчивы к дезинфекции химическим методом по МУ-287-113: 3% раствором перекиси водорода по ГОСТ 177 с добавлением 0,5% синтетического порошкообразного моющего средства по ГОСТ 25644 или 5% раствором хлорамина по ТУ 6-01-4689387-16 или другими разрешенными дезинфицирующими средствами, предназначенными для дезинфекции изделий медицинского назначения | шт | 4000 | 20 | 80000 | ТОО "BAQQON COMPANI" | состоялся | ТОО "BAQQON COMPANI" | ТОО Фарм-Синтез | 3880 | 3880 | 3880 | [5 empty] | 3880 | 4000 | 4000 | 3950
105 | Бумага для ЭКГ | 57 мм*23м*12 мм | шт | 1000 | 200 | 200000 | ТОО Фарм-Синтез | состоялся | ТОО Фарм-Синтез | ТОО Фармака- Е | 470 | 800 | 1000 |  |  |  |  | 1000 | 470 | 1000 | 1000 | 800
106 | Бумага для ЭКГ | 110 мм*30 м*12мм | шт | 1710 | 400 | 684000 | ТОО Фарм-Синтез | состоялся | ТОО Фарм-Синтез | ТОО Фармака- Е | 1240 | 1560 | 1710 |  |  |  |  | 1710 | 1240 | 1600 | 1710 | 1560
107 | Бумага для ЭКГ | 210 мм*20 м*16 мм | шт | 2500 | 400 | 1000000 | ТОО Фарм-Синтез | состоялся | ТОО Фарм-Синтез | ТОО Фармака- Е | 1950 | 2100 | 2500 | [5 empty] | 1950 | 2450 | 2500 | 2100
108 | Мини-Спайк, фильтр- канюля для аспирации и инъекции в мультидозные флаконы | стандартный наконечник с антибактериальным воздущным фильтром 0,45 µм, зеленый | шт | 1054 | 200 | 210800 | ТОО Азикомед | состоялся | ТОО Азикомед | ТОО Фарм-Синтез | 940 | 950 | [5 empty] | 940 | 950 |  |  | 1000
109 | Бумага для для УЗИ | 110 см х 20 м | шт | 5625 | 100 | 562500 | ТОО Фарм-Синтез | состоялся | ТОО Фарм-Синтез | ТОО Ана Фарм | 4985 | 5600 | [5 empty] | 5625 | 4985 | 5600 | 5625 | 5623
110 | Презервати́в медицинское изделие | они надеваются на датчики аппаратов ультразвуковой диагностики при введении датчиков ректально (в прямую кишку) и вагинально | шт | 35 | 12000 | 420000 | ТОО Фарм Орда | состоялся | ТОО Фарм Орда | ТОО Ана Фарм | 35 | 35 | [7 empty] | 35 | 35
111 | Гел для УЗИ | 5 литр | канистра | 5505 | 50 | 275250 | ТОО Фарм Орда | состоялся | ТОО Фарм Орда | ТОО Ана Фарм | 5200 | 5505 | [7 empty] | 5200 | 5505
112 | Корцанг | Корнцанг прямой 250 мм (Корнцанг прямой 250 мм) | шт | 3260 | 200 | 652000 | не состоялся | не состоялся | не состоялся | не состоялся
113 | Зажим изогнутый | кровоостанавливающий зажим с длинными узкими рабочими губками, имеющими острые зубцы, причем единственный зубец одной губки входит между двумя зубцами второй губки. 150 мм | шт | 5800 | 320 | 1856000 | ТОО "BAQQON COMPANI" | состоялся | ТОО "BAQQON COMPANI" | ТОО MedStarPlus | 5775 | 5780 | 5775 |  |  |  |  | 5800 |  | 5790 | 5800 |  |  | 5780
114 | Зажим прямой | Зажим артериальный 1*2 зубый зубчатый прямой 150 мм | шт | 9700 | 340 | 3298000 | ТОО "BAQQON COMPANI" | состоялся | ТОО "BAQQON COMPANI" | ТОО MedStarPlus | 9670 | 9680 | 9670 |  |  |  |  | 9700 |  | 9690 | 9700 |  |  | 9680
115 | Корцанг изогнутый | хирургический инструмент для захватывания и подачи стерильных инструментов и перевязочного материала, представляющий собой зажим с кремальерой, длинными изогнутыми браншами и овальными губками с насечкой 250 мм | шт | 10600 | 400 | 4240000 | ТОО Азикомед | состоялся | ТОО Азикомед | ТОО "BAQQON COMPANI" | 10500 | 10560 | 10560 |  |  |  |  | 10500 |  | 10590 | 10600 |  |  | 10570
116 | Крючок трахеотомический 200 мм | однозубый острый крючок, инструмент для захвата, подтягивания и фиксации трахеи при хирургических операциях на гортани и трахее | шт | 13760 | 10 | 137600 | ТОО Азикомед | ОИ | ТОО Азикомед | отсутствует | 13760 | [6 empty] | 13760
117 | Зажим к/о типа "Москит", прямой, 152 мм. | зажим кровоостанавливающий: общее наименование хирургических зажимов для пережатия кровеносных сосудов с целью временной остановки кровотечения; зажимы кровоостанавливающие имеют рабочие губки с мелкой насечкой и конической наружной поверхностью | шт | 1400 | 250 | 350000 | не состоялся | не состоялся | не состоялся | не состоялся
118 | Лоток почкаобразный ЛМП 260 | Лотки медицинские почкообразные изготовлены из высококачественной нержавеющей стали, устойчивой к дезинфицирующим растворам и действию высоких температур. 260 мм/160 мм/32 мм, 0,5 литр | шт | 9800 | 200 | 1960000 | ТОО Азикомед | состоялся | ТОО Азикомед | ТОО "BAQQON COMPANI" | 9700 | 9710 | 9710 |  |  |  |  | 9700 |  | 9750 | 9800
119 | Иглодержатеь | Инструмент выполнен из нержавеющей стали и имеет эргономичную форму для удобного расположения в руке 200 мм | шт | 17200 | 200 | 3440000 | ТОО Азикомед | состоялся | ТОО Азикомед | ТОО Фарм Орда | 17130 | 17150 | 17200 |  |  |  |  | 17130 |  | 17150 | 17200
120 | Пинцет хирургический 250 мм | Пинцет хирургический: пинцет для прочного удержания захваченной ткани, одна бранша которого имеет на конце два зубца, а вторая - один зубец, совмещающийся при смыкании пинцета с впадиной между зубцами первой бранши | шт | 5120 | 10 | 51200 | ТОО Фарм Орда | состоялся | ТОО Фарм Орда | ТОО "BAQQON COMPANI" | 5100 | 5120 | 5120 | [6 empty] | 5100 | 5120
121 | Термографическая медицинская пленка | Для рентгеннографии DRAYSTAR DT2B размерами 35х43 №100 | упаковка | 112700 | 150 | 16905000 | ТОО Фарм Орда | состоялся | ТОО Фарм Орда | ТОО Ана Фарм | 112000 | 112000 | [7 empty] | 112000 | 112000
122 | Термографическая медицинская пленка | Для рентгеннографии DRAYSTAR DT2B размерами 20х25 №101 | упаковка | 40200 | 20 | 804000 | ТОО Фарм Орда | состоялся | ТОО Фарм Орда | ТОО Ана Фарм | 40180 | 40200 | [7 empty] | 40180 | 40200
123 | Кассеты для рентген пленок 30х40 | Кассеты и экраны рентгеновские – изделия медицинского назначения, предназначенные для использования с пленками рентгеновскими при проведении рентгенологических исследований. | шт | 26200 | 10 | 262000 | не состоялся | не состоялся | не состоялся | не состоялся
124 | Кассеты для рентген пленок 24Х30 | Кассеты и экраны рентгеновские – изделия медицинского назначения, предназначенные для использования с пленками рентгеновскими при проведении рентгенологических исследований. | шт | 20300 | 10 | 203000 | не состоялся | не состоялся | не состоялся | не состоялся
125 | Кассеты для рентген пленок 18Х24 | Кассеты и экраны рентгеновские – изделия медицинского назначения, предназначенные для использования с пленками рентгеновскими при проведении рентгенологических исследований. | шт | 20300 | 10 | 203000 | не состоялся | не состоялся | не состоялся | не состоялся
126 | Рентгензащита для шеи и щитовидной железы, ВР-0,35 средний, Pb 0,35 для 100 кВ | Размер 38-46, Длина воротника - 30 см; ширина - 30 см, ВР-0,35 средний, Pb 0,35 для 100 кВ | комплект | 34980 | 10 | 349800 | не состоялся | не состоялся | не состоялся | не состоялся
127 | Рентгенозащитный халат ХРЗ-0,35/0,25 средний, Pb 0,35 спереди и Pb 0,25 сзади | Длина халата от середины плеча до нижнего края – 110 см. размер – MM (46-54), LM (56-60). | комплект | 481617 | 10 | 4816170 | не состоялся | не состоялся | не состоялся | не состоялся
128 | Две шприц-колбы для инжектора (линия с двумя клапанами) | Набор состоит из двух шприцев по 200 мл и трубки для заполнения рентгенконтрастным веществом и спиральной линией высокого давления с двумя встроенными антирефлюксными клапанами. | штук | 25000 | 50 | 1250000 | не состоялся | не состоялся | не состоялся | не состоялся
129 | Гадоксетовая кислота | раствор для внутривенного введения 0,25 ммоль шприцы 10 мл | шприц | 58327.5 | 20 | 1166550 | не состоялся | не состоялся | не состоялся | не состоялся
130 | Кассеты для рентген пленок 18х24 | Кассеты и экраны рентгеновские – изделия медицинского назначения, предназначенные для использования с пленками рентгеновскими при проведении рентгенологических исследований. | шт | 18500 | 10 | 185000 | не состоялся | не состоялся | не состоялся | не состоялся
131 | Оригинальная кассета PcCR CR 1417 и 140CR Reader 14x17" кассета (электронная кассета) | Кассеты и экраны рентгеновские – изделия медицинского назначения, предназначенные для использования с пленками рентгеновскими при проведении рентгенологических исследований. | шт | 264000 | 2 | 528000 | не состоялся | не состоялся | не состоялся | не состоялся
132 | Рассеивающий REM - электрод с гидрогелем для взрослых (возвратный) Е7507 | Для пациентов с массой тела более 13,6 кг, Кабель 2,7 м/4,6 м, Площадь пластины 114 х 183 мм, Не содержит ПВХ и латекса, Для генераторов с функцией RECQM (функция контроля контакта рассеивающего электрода и пациента) | шт | 6700 | 2000 | 13400000 | ТОО Фарм Орда | состоялся | ТОО Фарм Орда | ТОО Ана Фарм | 6650 | 6700 | [7 empty] | 6650 | 6700
133 | Клипсы титановые хирургические средне-большие стерильные для лапароскопических операций типа LT-300. | Средне-большие (не менее 8.7 мм после сжатия), в магазине 6 шт. (типа LT300) | упаковка | 8430 | 1200 | 10116000 | ТОО Фарм Орда | состоялся | ТОО Фарм Орда | ТОО Ана Фарм | 8420 | 8430 | [7 empty] | 8420 | 8430
134 | Лигирующие нерассасываемые полимерные клипсы Hem-o-lok WK544240 для сосудов и тканей: 5-13 мм. по 6 клипс в каждом | Изготовлены из нерассасывающегося биоинертного полимера | упаковка | 17000 | 200 | 3400000 | ТОО MedStarPlus | состоялся | ТОО MedStarPlus | ТОО Фарм Орда | 16970 | 16995 | [7 empty] | 16995 | 17000 |  |  | 16970
135 | Лигирующие нерассасываемые полимерные клипсы Hem-o-lok WK544250 для сосудов и тканей: 7-16 мм. по 6 клипс в каждом | Изготовлены из нерассасывающегося биоинертного полимера | упаковка | 17000 | 200 | 3400000 | ТОО MedStarPlus | состоялся | ТОО MedStarPlus | ТОО Фарм Орда | 16970 | 16990 | [7 empty] | 16990 | 17000 |  |  | 16970
136 | Лигирующая клипса титановая №6 | Клипсы титановые хирургические, в картридже по 6 клипс | упаковка | 4750 | 200 | 950000 | ТОО Фарм Орда | состоялся | ТОО Фарм Орда | ТОО Ана Фарм | 4700 | 4750 | [7 empty] | 4700 | 4750
137 | Лигирующая клипса титановая HorizonSMALL №5 | Клипсы титановые хирургические, в картридже по 6 клипс | упаковка | 4750 | 200 | 950000 | ТОО Фарм Орда | состоялся | ТОО Фарм Орда | ТОО Ана Фарм | 4700 | 4750 | [7 empty] | 4700 | 4750
138 | Нить хирургическая ПДС мононить, цвет фиолетовый, условный размер 6/0 длиной 70 см, две иглы колющие 9,3 мм Z1702Н | ПДС - Синтетическая рассасывающаяся мононить состоит из 100% полидиоксанона. Цвет фиолетовый | шт | 5600 | 50 | 280000 | не состоялся | не состоялся | не состоялся | не состоялся
139 | Сетка полипропиленовая хирургическая стандартный, размер 15 см х 15 см | Сетка состоит из нерассасывающихся волокон, изготовленных из изотактического кристаллического стереоизомера полипропилена, синтетического линейного полиолефина (C3H6)n | шт | 22000 | 20 | 440000 | ТОО Ана Фарм | ОИ | ТОО Ана Фарм | отсутствует | 22000 | [9 empty] | 22000
140 | Сетка полипропиленовая хирургическая стандартный, размер 30 см х 30 см | Сетка состоит из нерассасывающихся волокон, изготовленных из изотактического кристаллического стереоизомера полипропилена, синтетического линейного полиолефина (C3H6)n | шт | 29050 | 20 | 581000 | ТОО Ана Фарм | ОИ | ТОО Ана Фарм | отсутствует | 22000 | [9 empty] | 22000
141 | Нить хирургический рассасывающий (кетгут) с атравматической иглой размер (USP) - 3/0, 5/0, длина 75 см. Игла длиной 20 мм -25 мм с изгибом 1/2 окружности. | высококачественная органика животного происхождения, является рассасывающимся шовным хирургическим материалом. | шт | 715 | 2000 | 1430000 | ТОО Фарм Орда | состоялся | ТОО Фарм Орда | ТОО Ана Фарм | 700 | 715 | [7 empty] | 700 | 715
142 | Центральный венозный катетер (для гемодиализа) | Двухпросветный Центральный Венозный Диализный Катетер c мягким атравматичным кончиком, зажимами линий соединения, прокалываемыми колпачками, удлинительные линии загнутые изгибаемые либо прямые Материал катетера - рентгенконтрастный полиуретан. Диаметр - 8, 9, 12, 14 Fr. Состав набора: катетер, проводник 0,035 дюйм Х 60, 68 см с прямым и j-образным кончиком. Колпачки. Игла 18Gaх6,35см; шприц 5 мл; Тканевой расширитель шаговый. Возможность поставки катетера с антибактериальным покрытием хлоргексидина и сульфадиазина серебра. | шт | 22000 | 500 | 11000000 | ТОО Фарм Орда | состоялся | ТОО Фарм Орда | ТОО Ана Фарм | 21990 | 22000 | [7 empty] | 21990 | 22000
143 | Сосудистый протез POLYMAILLE C бифуркационный | Бифуркационный сосудистый протез. Материал – Дакрон (полиэстер). Вязаная структура протеза - двухгребёночное основовязаное переплетении. Прочность материала - устойчивый к долговременной нагрузке на растяжение. Биологическая инертность. Легкость моделирования, отсутствие разволокнения стенки при рассечении. Сопротивление при проколе стенки - не более 2.31 Ньютон. Гемодинамически корректная конфигурация в зоне бифуркации, обеспечение плавного кровотока и ламинарный поток от протеза к сосуду. Тромборезистентность. Специальное покрытие протеза Внутренний диаметр основной части (мм) x диаметр браншей (мм): 12х6х6, 14x7х7, 16x8х8; 18x9х9; 20x10х10; длина (см): 50. Размеры по заявке заказчика.Совместимость с различным шовным материалом.коллагеном 1 типа обеспечивает минимальную (нулевую) проницаемость для достижения минимальной кровопотери и устранения необходимости предварительного пропитывания имплантата кровью. Не содержит канцерогенных веществ: формальдегида, глютаральдегида, карбодиимида. Отсутствие кровотечения из проколов протеза. | шт | 260000 | 6 | 1560000 | не состоялся | не состоялся | не состоялся | не состоялся
144 | Наборы турникетов SURE-SNARE | В наборы входят трубки красного цвета различной длины с пробкой на одном конце. Пробка фиксирует шовную нить в трубке с одного конца, и зажим при этом не требуется. | шт | 15000 | 50 | 750000 | не состоялся | не состоялся | не состоялся | не состоялся
145 | Медицинская силиконовая Поверхностная петля | Силиконовые сосудистые соединения с CE и ISO, хирургические циферблаты для сосудов, красные, синие, желтые, белые, стерионные циферблаты для сосудов | шт | 2500 | 50 | 125000 | не состоялся | не состоялся | не состоялся | не состоялся
146 | Наконечники отсосы одноразовые | Наконечник отсоса по Янкауэр с шариком загнутый 78-1100 | шт | 6000 | 50 | 300000 | не состоялся | не состоялся | не состоялся | не состоялся
147 | Наконечники отсосы многоразовые | С18-103-33 (ЭМ-188) Наконечник отсоса по Pool. Длина 330 мм, диам. 10 мм | шт | 12000 | 30 | 360000 | не состоялся | не состоялся | не состоялся | не состоялся
148 | Аортовыкусыватель (перфоратор) стерильный одноразовый | размеры №3, №4 | шт | 21500 | 20 | 430000 | ТОО Фарм Орда | состоялся | ТОО Фарм Орда | ТОО Ана Фарм | 21490 | 21500 | [7 empty] | 21490 | 21500
149 | Резка коагуляционная одноразовая, стерильная | Одноразовые стерильные карандаши с ручным управлением; длину кабеля и клеммный разъем. - Доступны в виде отдельных карандашей и в комплекте (карандаш + холтер) | шт | 6000 | 500 | 3000000 | ТОО Medical Supply Management | ОИ | ТОО Medical Supply Management | отсутствует | 6000 |  |  |  | 6000
150 | Биполярный кабель, для пинцетов BOWA сплоским коннектром.двух-пиновый 28мм,L=4.5м | Кабели являются соединительным элементом между аппаратами и инструментами, которые предназначены для работы в повседневной жизни электрохирургии. | шт | 52500 | 20 | 1050000 | не состоялся | не состоялся | не состоялся | не состоялся
151 | Пинцет биполярный прямой, 8мм х 1 мм длина 190 мм | Пинцет состоит из двух изолированных бранш. На дистальном конце бранш имеются неизолированные кончики для захвата тканей. На проксимальном конце расположен соединитель для кабеля биполярного выхода ВЧ аппарата. | шт | 52500 | 20 | 1050000 | не состоялся | не состоялся | не состоялся | не состоялся
152 | Ручки (держатели электродов) электрохиругичнские, стерильные одноразовые | Трехкнопочное управление резанием, коагуляцией, режимом гемостатической диссекции, кабель 3 м | шт | 51000 | 20 | 1020000 | ТОО Фарм Орда | состоялся | ТОО Фарм Орда | ТОО Ана Фарм | 50980 | 51000 | [7 empty] | 50980 | 51000
153 | Монополярный электрод-шарик удлиненный 165 мм | материал: нержавеющая сталь, диаметр шарика 4 мм, посадочный диаметр 2.4 мм. Многоразовый | шт | 12000 | 20 | 240000 | не состоялся | не состоялся | не состоялся | не состоялся
154 | Зеркало ректальное двухстворчатое со сплошными губками 3-61 | Материал: нержавеющая сталь, Общая длина 200 мм Ширина губок 25 мм, высота губок 96 мм | шт | 32000 | 10 | 320000 | ТОО Азикомед | состоялся | ТОО Азикомед | ТОО Фарм Орда | 31940 | 31950 | 32000 |  |  |  |  | 31940 |  | 31950 | 32000
155 | Корцанг прямой, 260 мм. Щ-20-1 П | нержавеющая сталь для захватывания перевязочных материалов, извлечения инородных тел.длина 260 мм. | шт | 9500 | 10 | 95000 | ТОО Азикомед | состоялся | ТОО Азикомед | ТОО Фарм Орда | 9470 | 9480 | 9500 |  |  |  |  | 9470 |  | 9480 | 9500
156 | Иглодержатель общехирургический 120 мм, И-241 | нержавеющая сталь. длина 120 мм. | шт | 6800 | 5 | 34000 | ТОО Азикомед | состоялся | ТОО Азикомед | ТОО "BAQQON COMPANI" | 6780 | 6800 | 6800 |  |  |  |  | 6780 |  | 6800 | 6800
157 | Крючок пластинчатый парные, 120 мм К-13П | нержавеющая сталь, длина 120 мм. Многоразовый | шт | 6500 | 10 | 65000 | ТОО Азикомед | состоялся | ТОО Азикомед | ТОО Фарм Орда | 6440 | 6450 | 6500 |  |  |  |  | 6440 |  | 6450 | 6500
158 | Крючок пластинчатый парные, 130 мм К-14П | нержавеющая сталь, длина 130 мм. Многоразовый | шт | 6700 | 70 | 469000 | ТОО Азикомед | состоялся | ТОО Азикомед | ТОО Фарм Орда | 6670 | 6680 | 6700 |  |  |  |  | 6670 |  | 6680 | 6700
159 | Пинцет анатомический 200 мм ПМ-12П | нержавеющая сталь, длина 200 мм, Многоразовый | шт | 5200 | 110 | 572000 | ТОО Азикомед | состоялся | ТОО Азикомед | ТОО Фарм Орда | 5170 | 5180 | 5200 |  |  |  |  | 5170 |  | 5180 | 5200
160 | Пинцет анатомический 150 мм ПМ-11П | нержавеющая сталь, длина 150 мм. Многоразовый | шт | 4200 | 210 | 882000 | ТОО Азикомед | состоялся | ТОО Азикомед | ТОО Фарм Орда | 4140 | 4150 | 4200 |  |  |  |  | 4140 |  | 4150 | 4200
161 | Зонд хирургический пуговчатый 2-х сторонный 16х1,5 ЗН-10П | нержавеющая сталь, 2-х сторонный 16х1,5 ЗН-10П. Многоразовый | шт | 2000 | 30 | 60000 | ТОО "BAQQON COMPANI" | ОИ | ТОО "BAQQON COMPANI" | отсутствует | 2000 |  | 2000
162 | Зажим для прикрепления операционного белья к коже, 90 мм К-132 П | нержавеющая сталь, ддлина 90 мм. Многоразовый | шт | 6250 | 500 | 3125000 | ТОО Фарм Орда | состоялся | ТОО Фарм Орда | ТОО "BAQQON COMPANI" | 6230 | 6250 | 6250 | [6 empty] | 6230 | 6250
163 | Ножницы для рассечения мягких тканей в глубоких полостях вертикально изокнутый 230 мм | нержавеющая сталь, длина 230 мм. Многоразовый | шт | 10000 | 60 | 600000 | ТОО Азикомед | состоялся | ТОО Азикомед | ТОО Фарм Орда | 9900 | 9910 | 10000 |  |  |  |  | 9900 |  | 9910 | 10000
164 | Щипцы полипные окончатые 225х13 Щ-34 | нержавеющая сталь, медицинские щипцы, рабочие части которых имеют овальное зубчатое исполнение с отверстиями.Многоразовый | шт | 15000 | 10 | 150000 | ТОО Фарм Орда | состоялся | ТОО Фарм Орда | ТОО "BAQQON COMPANI" | 14950 | 15000 | 15000 | [6 empty] | 14950 | 15000
165 | Зонд ушной с навивкой З-171 | общая длина 140 мм из нержавеющей стали | шт | 2100 | 10 | 21000 | ТОО Азикомед | состоялся | ТОО Азикомед | ТОО Фарм Орда | 1990 | 2070 | 2100 |  |  |  |  | 1990 |  | 2070 | 2100
166 | Зонд хирургический (носовой с навивкой) | общая длина 142 мм, диаметр 1,6 мм из нержавеющей стали | шт | 2100 | 10 | 21000 | ТОО Азикомед | состоялся | ТОО Азикомед | ТОО Фарм Орда | 2050 | 2090 | 2100 |  |  |  |  | 2050 |  | 2090 | 2100
167 | Пинцет анатомический глазной прямой | общая длина 100 мм из нержавеющей стали | шт | 5200 | 10 | 52000 | ТОО Азикомед | состоялся | ТОО Азикомед | ТОО Фарм Орда | 5050 | 5180 | 5200 |  |  |  |  | 5050 |  | 5180 | 5200
168 | Пинцет ушной - штыковидный | общая длина 140 мм из нержавеющей стали | шт | 5200 | 10 | 52000 | ТОО "BAQQON COMPANI" | состоялся | ТОО "BAQQON COMPANI" | ТОО Фарм Орда | 5090 | 5180 | 5090 | [6 empty] | 5180 | 5200
169 | Инструмент для ринопластики, пинцет из нержавеющей стали, неинвазивный носовой пинцет, пинцет в форме пистолета | общая длина 16 см из нержавеющей стали | шт | 6500 | 10 | 65000 | ТОО "BAQQON COMPANI" | ОИ | ТОО "BAQQON COMPANI" | отсутствует | 6500 |  | 6500
170 | Игла Куликовского | для прокола гайморовой полости и-44в, длина 110 мм | шт | 9700 | 20 | 194000 | ТОО "BAQQON COMPANI" | состоялся | ТОО "BAQQON COMPANI" | ТОО Фарм Орда | 9580 | 9680 | 9580 | [6 empty] | 9680 | 9700
171 | Костные кусачки | нержавеющая сталь, винтовой замок с двойной передачей, длина 160 мм. Многоразовый | шт | 44000 | 7 | 308000 | ТОО "BAQQON COMPANI" | состоялся | ТОО "BAQQON COMPANI" | ТОО Фарм Орда | 43870 | 43900 | 43870 | [6 empty] | 43900 | 44000
172 | Проволока ортодонтическая диаметр 0,8 мм | несетрильные, нержавеющии сталь в пакетике 5м. | шт | 2500 | 100 | 250000 | не состоялся | не состоялся | не состоялся | не состоялся
173 | Проволока стоматологическая диаметр 0,3 мм | катушка 5 кг. Нестерильные, нержавеющий сталь | шт | 10500 | 2 | 21000 | не состоялся | не состоялся | не состоялся | не состоялся
174 | Иглы карпульные | стерильные одноразовые 12mm*0.31 30G (уп 100шт). | шт | 26 | 1500 | 39000 | не состоялся | не состоялся | не состоялся | не состоялся
175 | Мешок АМБУ ручной, для взрослых, одноразовый, V 1500 мл, с резервуарным мешком из ПХВ, кислородной линией 2, маской | Полноценный мешок АМБУ состоит из 7 частей: маски, основного вентиляционного и резервного мешков, системы клапанов и ниппеля. | шт | 15000 | 60 | 900000 | ТОО Фарм Орда | состоялся | ТОО Фарм Орда | ТОО Pharm Orit | 14000 | 15000 |  | 15000 | [5 empty] | 14000 | 15000
176 | Датчик инвазивного давления BD одноканальный | Сменные одноразовые датчики для измерения инвазивного давления различных стандартов, одноканальные. Содержат все необходимые комплектующие. Датчики подключаются к монитору через удлинительный кабель. В наличии имеются кабели для различных марок медицинской техники (Nihon Kohden), которые позволят подключить предлагаемые датчики с обеспечением совместимости. | шт | 8500 | 100 | 850000 | не состоялся | не состоялся | не состоялся | не состоялся
177 | Система для нагревания физрастворов DI-60HL | Одноразовый набор для нагревания, стерильный, поток 30 1100 мл/мин | набор | 25650 | 20 | 513000 | не состоялся | не состоялся | не состоялся | не состоялся
178 | Дискофикс С-3, синий, 3-ходовой кран 360*, без ПВХ и латекса | Стерильный одноразовый повышенная механическая и химическая устойчивость, для инфузионных терапии и мониторинга, винтовые соединения | шт | 569.5 | 1000 | 569500 | ТОО Фарм Орда | состоялся | ТОО Фарм Орда | ТОО Азикомед | 440 | 569.5 | [5 empty] | 569.5 |  | 440 | 569.5
179 | Интубационный стилет, размер 14 Fr | Стилет для эндотрахеальных трубок 7,0-9,0 - Проводниковый стилет для интубационной трубки, алюминиевый, гибкий, с изогнутым атравматичным дистальным концом, разметкой для определения глубины введения, покрытый атравматичной оболочкой 14Fr/4.7mm/5-11. | шт | 2707.1 | 50 | 135355 | ТОО Pharm Orit | ОИ | ТОО Pharm Orit | отсутствует | 2700 |  |  | 2700
180 | Ларингеальная маска размер 5 (вес пациента более 70 кг) | Ларингеальная маска, размер 5 (вес пациента более 70 кг) с манжетой резистентной к закиси азота, анатомической формы с низкофрикционным концом. На корпусе воздуховода отображается информация о размере маски, массе пациента (определяет размер), объёме шприца для надутия манжеты. Линия раздувания манжеты интегрирована в стенку воздуховода. Клапан-индикатор подкачивания и определения состояния манжеты снабжен депрессором красного цвета (цвет определяет тип маски) для выравнивания давления в манжете. Прозрачный воздуховод с жестким проксимальным коннектором 15М для подсоединения дыхательного контура. Материал: имплантационный нетоксичный ПВХ.Упаковка: индивидуальная, стерильная.Срок стерильности (срок гарантии): 3 года от даты выпуска. | шт | 5400 | 100 | 540000 | ТОО Азикомед | состоялся | ТОО Азикомед | ТОО Pharm Orit | 5290 | 5400 |  | 5400 |  |  |  | 5290 |  | 5400 | 5400
181 | Ларингоскоп в комплекте с рукояткий | многоразовый | шт | 115000 | 10 | 1150000 | не состоялся | не состоялся | не состоялся | не состоялся
182 | Инфузионная манжета для флаконов 500 мл | многоразовый | шт | 56000 | 2 | 112000 | не состоялся | не состоялся | не состоялся | не состоялся
183 | Лоток медицинский почкообразный | Изготовлен из нетоксичного полимерного материала 600 мл | шт | 3600 | 100 | 360000 | не состоялся | не состоялся | не состоялся | не состоялся
184 | АЗОПИРАМ-КОМПЛЕКТ Набор реагентов Чистовье 100 мл | для контроля качества предстерилизационной очистки изделий медицинского назначения. Набор рассчитан на приготовление 100 мл рабочего реактива. | набор | 3040 | 30 | 91200 | не состоялся | не состоялся | не состоялся | не состоялся
185 | Индикатор возд. стерилизации МедИС 132/20-1 (1000 тестов) внутренние б/ж | для паровой стерилизации | упаковка | 5100 | 100 | 510000 | ТОО Фарм-Синтез | состоялся | ТОО Фарм-Синтез | ТОО Фармака- Е | 4020 | 4890 | [6 empty] | 4020 |  |  | 4890
186 | Крафт бумага | высокопрочная обёрточная бумага из слабопроваренной длинноволокнистой сульфатной целлюлозы.плотность 78 гр/м2, ширина 840 мм | кг | 1800 | 1000 | 1800000 | ТОО Фарм-Синтез | состоялся | ТОО Фарм-Синтез | ТОО Фармака- Е | 1250 | 1580 | [6 empty] | 1250 | 1740 | 1800 | 1580
187 | Нож | круглый, 90°,16 см, диам. 2.0 мм | шт | 146300 | 1 | 146300 | ТОО Inzhu Med | состоялся | ТОО Inzhu Med | ТОО Аптека 17.82 | 146290 | 146300 | [10 empty] | 146300 |  | 146290
188 | Молоток, | металлический, большая модель, диаметр 30 мм, длина 19, 5 см | шт | 154000 | 2 | 308000 | ТОО Азикомед | состоялся | ТОО Азикомед | ТОО Inzhu Med | 153950 | 153990 | [5 empty] | 153950 |  |  |  |  | 154000 |  | 153990
189 | Ножницы, носовые | средние, рабочая длина 9.5 см, с зубчатыми лезвиями | шт | 280500 | 2 | 561000 | ТОО Inzhu Med | состоялся | ТОО Inzhu Med | ТОО Аптека 17.82 | 280490 | 280500 | [10 empty] | 280500 |  | 280490
190 | Щипцы, носовые | прямые, рабочая длина 11 см, размер 0 | шт | 511500 | 1 | 511500 | ТОО Inzhu Med | состоялся | ТОО Inzhu Med | ТОО Аптека 17.82 | 511490 | 511500 | [10 empty] | 511500 |  | 511490
191 | Щипцы, носовые | загнутые вверх на 45°, рабочая длина 11 см, размер 2 | шт | 596200 | 1 | 596200 | ТОО Inzhu Med | состоялся | ТОО Inzhu Med | ТОО Аптека 17.82 | 596190 | 596200 | [10 empty] | 596200 |  | 596190
192 | Щипцы | загнутые вверх на 90°, рабочая длина 11 см, размер 1 | шт | 704000 | 1 | 704000 | ТОО Inzhu Med | состоялся | ТОО Inzhu Med | ТОО Аптека 17.82 | 703990 | 704000 | [10 empty] | 704000 |  | 703990
193 | Щипцы для носовой перегородки, | рабочая длина 9 cм, прямые | шт | 360800 | 2 | 721600 | ТОО Inzhu Med | состоялся | ТОО Inzhu Med | ТОО Аптека 17.82 | 360790 | 360800 | [10 empty] | 360800 |  | 360790
194 | Элеватор | двусторонний, полуострый и тупой, длина 20 см | шт | 77000 | 2 | 154000 | ТОО Inzhu Med | состоялся | ТОО Inzhu Med | ТОО Аптека 17.82 | 76990 | 77000 | [10 empty] | 77000 |  | 76990
195 | Элеватор, вращающийся отсасывающий, для ринопластики и назальной хирургии, легко удерживаемый благодаря вращаемому трубчатому соединению, | длина 19 см | шт | 330000 | 2 | 660000 | ТОО Inzhu Med | состоялся | ТОО Inzhu Med | ТОО Аптека 17.82 | 329990 | 330000 | [10 empty] | 330000 |  | 329990
196 | Долото | плоское, градуированое, прямое, длина18.5 см, ширина 3 мм | шт | 94600 | 2 | 189200 | ТОО Inzhu Med | состоялся | ТОО Inzhu Med | ТОО Аптека 17.82 | 94590 | 94600 | [10 empty] | 94600 |  | 94590
197 | Щипцы, захватывающие | для придаточных пазух носа, с устойчивыми браншами, загнутые вверх на 90°, с одной подвижной браншей до 120°, открывающиеся назад, рабочая длина 10 см | шт | 764500 | 1 | 764500 | ТОО Inzhu Med | состоялся | ТОО Inzhu Med | ТОО Аптека 17.82 | 764490 | 764500 | [10 empty] | 764500 |  | 764490
198 | Роторасширитель | стандартная модель с подвижными крючками для зубов 744501, используется с языкодержателями 743910-744405 | шт | 642400 | 1 | 642400 | ТОО Inzhu Med | состоялся | ТОО Inzhu Med | ТОО Аптека 17.82 | 642390 | 642400 | [10 empty] | 642400 |  | 642390
199 | Языкодержатель | размер 4 | шт | 221100 | 1 | 221100 | ТОО Inzhu Med | состоялся | ТОО Inzhu Med | ТОО Аптека 17.82 | 221090 | 221100 | [10 empty] | 221100 |  | 221090
200 | Оптика жесткая со стеклянными линзами | передне-бокового видения 30°, крупноформатная, диам. 4 мм, длина 18 см, автоклавируемая, со встроенным стекловолоконным световодом. Цветовой код: красный. | шт | 4104100 | 2 | 8208200 | ТОО Inzhu Med | состоялся | ТОО Inzhu Med | ТОО Аптека 17.82 | 4104090 | 4104100 | [10 empty] | 4104100 |  | 4104090
201 | Ножницы, ушные микро-ножницы | лезвия клювообразной формы, длина разреза 7 мм, рабочая длина 8 см | шт | 476300 | 1 | 476300 | ТОО Inzhu Med | состоялся | ТОО Inzhu Med | ТОО Аптека 17.82 | 476290 | 476300 | [10 empty] | 476300 |  | 476290
202 | Корзинка, металлический поддон, для стерилизации и хранения ушных инструментов, перфорированный, дно с держателями для 16 штыковидных ушных микро инструментов, крышка с силиконовыми мостиками, | внешние размеры 250 мм х 240 мм х 40 мм | шт | 713900 | 1 | 713900 | ТОО Inzhu Med | состоялся | ТОО Inzhu Med | ТОО Аптека 17.82 | 713890 | 713900 | [10 empty] | 713900 |  | 713890
203 | Щипцы, носовые | режущие насвозь, для гладкого, тканещадящего разреза, загнутые вверх на 45°, ширина 2.5 мм, рабочая длина 11 см | шт | 930600 | 1 | 930600 | ТОО Inzhu Med | состоялся | ТОО Inzhu Med | ТОО Аптека 17.82 | 930590 | 930600 | [10 empty] | 930600 |  | 930590
204 | Щипцы, антральный выкусыватель, жесткий, продольнорежущий вперед вверх на 65°, | размер 3.5 мм х 3.7 мм для удаления мелких костных сегментов в окне придаточных пазух, длина 11 см | шт | 1038400 | 1 | 1038400 | ТОО Inzhu Med | состоялся | ТОО Inzhu Med | ТОО Аптека 17.82 | 1038390 | 1038400 | [10 empty] | 1038400 |  | 1038390
205 | Тубус, для промывания 30°, | овальный, 4.8 x 6.0 мм, рабочая длина 14 см, для использования с оптикой HOPKINS 7230 ВA и системой промывки линз | шт | 600600 | 1 | 600600 | ТОО Inzhu Med | состоялся | ТОО Inzhu Med | ТОО Аптека 17.82 | 600590 | 600600 | [10 empty] | 600600 |  | 600590
206 | Контейнер, проволочный, для чистки стерилизации и хранения одного жесткого эндоскопа, с держателем для адаптеров для световода, с силиконовым держателем для оптики и крышкой. | Наружные размеры (ш x г x в): 290 x 60 x52 мм. Для жестких эндоскопов диаметром до 5 мм и рабочей длиной 20 см. | шт | 294800 | 1 | 294800 | ТОО Inzhu Med | состоялся | ТОО Inzhu Med | ТОО Аптека 17.82 | 294790 | 294800 | [10 empty] | 294800 |  | 294790
207 | Щипцы, по KUHN-BOLGER, | ложкообразные, вертикально открывающиеся, загнутые вверх на 55°, рабочая длина 12 см, диам. бранш 3 мм | шт | 819500 | 2 | 1639000 | ТОО Inzhu Med | состоялся | ТОО Inzhu Med | ТОО Аптека 17.82 | 819490 | 819500 | [10 empty] | 819500 |  | 819490
208 | Набор для чрескожной нефростомии серии GPNS для введения по методу Сельдингера. | Набор должен включать: Катетер диаметром 14 Fr., длина 30 см. Пункционная игла 18G (1.3 мм), длиной 20 см, с эхогенным кончиком. проводник по Lunderquist (длина 80 см, J-образный кончик, с покрытием из ПТФЭ, размер 0.036"); 4 фасциальных расширителя (10/12/14/16F), коннектор для мочеприемника, скальпель.На зеленой рукоятке скальпеля имеются мелкие поперечные бороздки, предотвращающие выскальзывание скальпеля. Катетер должен иметь не менее 5 дренажных отверстий на внутренней стороне пели, иметь метки глубины, лигатуру, рентгенконтрастным, выполнен из материала Tecoflex. Поставляется стерильным в блистерной упаковке. | шт | 39570 | 50 | 1978500 | не состоялся | не состоялся | не состоялся | не состоялся
209 | Полу-жесткие щипцы 27425 Р | Полужесткие инструменты с использованием универсальными цистоуретерореноскопа для извлечения камней и фрагментов после контактной литотрипсии полужесткие, с двумя подвижными браншеми 5шр, длина 600мм. | уп | 410850 | 5 | 2054250 | ТОО Inzhu Med | состоялся | ТОО Inzhu Med | ТОО Аптека 17.82 | 410840 | 410850 | [10 empty] | 410850 |  | 410840
210 | Режущая петля, монополярная, угловая,24 шр 27050 G | Набор инструментов для эндоскопических операций | набор | 37950 | 60 | 2277000 | ТОО Inzhu Med | состоялся | ТОО Inzhu Med | ТОО Аптека 17.82 | 37940 | 37950 | [10 empty] | 37950 |  | 37940
211 | Щипцы для дробления камней , одна бранша подвижна 27074 В | Щипцы для дробления камней позволяют проводить литотрипсию камней небольшого размера и обработки фрагментов до пригодных к аспирации размеров полсе применения литотриптора. | набор | 1104950 | 1 | 1104950 | ТОО Inzhu Med | состоялся | ТОО Inzhu Med | ТОО Аптека 17.82 | 1104940 | 1104950 | [10 empty] | 1104950 |  | 1104940
212 | Тубусы резектоскопа с вращающейся внутренней трубкой и с защелкивающимся механизмом | Тубусы резектоскопа с вращающейся внутренней трубкой и с защелкивающимся механизмом 27050 SC внутренняя трубка, вращающаяся с керамической изоляцией , для использования с внешним тубусом резектоскопа 26050 SC 26шр. 27050 EP рабочий эемент 27050 АЕ. | набор | 576400 | 2 | 1152800 | ТОО Inzhu Med | состоялся | ТОО Inzhu Med | ТОО Аптека 17.82 | 576390 | 576400 | [10 empty] | 576400 |  | 576390
213 | Корзинчатый захват для камней | размер 5 Шр., длина 60см., корзина27023 VR,3х 27023 VS спираль | шт | 943250 | 5 | 4716250 | ТОО Inzhu Med | состоялся | ТОО Inzhu Med | ТОО Аптека 17.82 | 943240 | 943250 | [10 empty] | 943250 |  | 943240
214 | Тубус цисто и уретроскопа | Цисто- уретроскоп для взрослых и подростков для цистоскапии 27026А Телескопический мостик 27025G | шт | 419100 | 2 | 838200 | ТОО Inzhu Med | состоялся | ТОО Inzhu Med | ТОО Аптека 17.82 | 419090 | 419100 | [10 empty] | 419100 |  | 419090
215 | Полу-жесткие щипцы 27425 F для удаления инородных тел - 60 см | универсальными цистоуретерореноскопа для извлечения камней и фрагментов после контактной литотрипсии полужесткие, с двумя подвижными браншами 5 шр. | шт | 410850 | 5 | 2054250 | ТОО Inzhu Med | состоялся | ТОО Inzhu Med | ТОО Аптека 17.82 | 410840 | 410850 | [10 empty] | 410850 |  | 410840
216 | Полу-жесткие щипцы 27425 R для удаления инородных тел - 60 см | универсальными цистоуретерореноскопа для извлечения камней и фрагментов после контактной литотрипсии полужесткие, с двумя подвижными браншами 5 шр. 60 см | шт | 410850 | 5 | 2054250 | ТОО Inzhu Med | состоялся | ТОО Inzhu Med | ТОО Аптека 17.82 | 410840 | 410850 | [10 empty] | 410850 |  | 410840
217 | Уретерренофиброскоп 11278 АUK1 | широкий угол обзора и высокая подвидность дистального конца облегчают ориентацию 270 градус . Рабочий канал 7 шр. | шт | 14014000 | 1 | 14014000 | ТОО Inzhu Med | состоялся | ТОО Inzhu Med | ТОО Аптека 17.82 | 14013990 | 14014000 | [10 empty] | 14014000 |  | 14013990
218 | Щипцы для удаления инородных тел | Щипцы для удаления инородных тел 27071 TJ | шт | 400400 | 2 | 800800 | ТОО Аптека 17.82 | состоялся | ТОО Аптека 17.82 | ТОО Inzhu Med | 400390 | 400400 | [10 empty] | 400390 |  | 400400
219 | Полу-жесткие щипцы 27175 А для удаления инородных тел - 40 см | Щипцы для удаления инородных тел, гибкие , обе бранши подвижны 7 шр. Длина 40 см. | шт | 298100 | 2 | 596200 | ТОО Аптека 17.82 | состоялся | ТОО Аптека 17.82 | ТОО Inzhu Med | 298090 | 298100 | [10 empty] | 298090 |  | 298100
220 | Коагуляционный электрод - шарик 5 мм. 27050 NK | Коагуляционный электрод - шарик | шт | 37950 | 4 | 151800 | ТОО Аптека 17.82 | состоялся | ТОО Аптека 17.82 | ТОО Inzhu Med | 37940 | 379950 | [10 empty] | 37940 |  | 379950
221 | Монополярный высококочастотный кабель 277КЕ | Монополярный высококочастоный кабель 277 А | шт | 51150 | 2 | 102300 | ТОО Аптека 17.82 | состоялся | ТОО Аптека 17.82 | ТОО Inzhu Med | 51140 | 51150 | [10 empty] | 51140 |  | 51150
222 | Оптоволоконный световод | Оптоволоконный световод 495NA | шт | 276650 | 2 | 553300 | ТОО Аптека 17.82 | состоялся | ТОО Аптека 17.82 | ТОО Inzhu Med | 276640 | 276650 | [10 empty] | 276640 |  | 276650
223 | Уретерореноскоп 6°, 8,5 шр , рабочая длина 430 мм.27002LK | Уретерореноскоп 12°, 8,5 шр , рабочая длина 430 мм | шт | 4789400 | 2 | 9578800 | ТОО Аптека 17.82 | состоялся | ТОО Аптека 17.82 | ТОО Inzhu Med | 4789390 | 4789400 | [10 empty] | 4789390 |  | 4789400
224 | Оптика жесткая со стеклянными линзами | Передне - бокового видения 30, крупноформатная , диаметр 4 мм. Длина 30,0 см. автоклавируемая, со встроенным стекловолоконным световодом. Цветовой код черный 27005 BA | шт | 2883650 | 2 | 5767300 | ТОО Аптека 17.82 | состоялся | ТОО Аптека 17.82 | ТОО Inzhu Med | 2883640 | 2883650 | [10 empty] | 2883640 |  | 2883650
225 | Оптика жесткая со стеклянными линзами | крупноформатная , диаметр 4 мм. Длина 30,0 см. автоклавируемая, со встроенным стекловолоконным световодом. Цветовой код черный 27005 FA мм | шт | 2883650 | 1 | 2883650 | ТОО Аптека 17.82 | состоялся | ТОО Аптека 17.82 | ТОО Inzhu Med | 2883640 | 2883650 | [10 empty] | 2883640 |  | 2883650
226 | Головка видеокамеры ТН 110 | Эндовидеоэндоскапический видеокамера | шт | 6125360 | 2 | 12250720 | ТОО Inzhu Med | состоялся | ТОО Inzhu Med | ТОО Аптека 17.82 | 6125350 | 6125360 | [10 empty] | 6125360 |  | 6125350
227 | Оптика жесткая со стеклянными линзами, HOPKINS 0° | крупноформатная , диаметр 4 мм. Длина 30,0 см. автоклавируемая, со встроенным стекловолоконным световодом. Цветовой код черный 27005 АА | шт | 2883650 | 1 | 2883650 | ТОО Аптека 17.82 | состоялся | ТОО Аптека 17.82 | ТОО Inzhu Med | 2883640 | 2883650 | [10 empty] | 2883640 |  | 2883650
228 | 28802HG Рукоятка, для вапоризационных электродов многоразовая | 28802HG Рукоятка, для вапоризационных электродов многоразовая | шт | 437500 | 1 | 437500 | ТОО TASTRADE | состоялся | ТОО TASTRADE | ТОО Аптека 17.82 | 437450 | 437490 |  |  |  |  | 437450 | [5 empty] | 437490 |  | 437500
229 | 010151-10 Вапоризационный электрод с отсосом, | 010151-10 Вапоризационный электрод с отсосом, | шт | 2125625 | 1 | 2125625 | ТОО TASTRADE | состоялся | ТОО TASTRADE | ТОО Аптека 17.82 | 2125600 | 2125615 |  |  |  |  | 2125600 | [5 empty] | 2125615 |  | 2125625
230 | 010155-10 Вапоризационный электрод с отсосом, Изогнут на 45 градусов, длина 150мм. | 010155-10 Вапоризационный электрод с отсосом, Изогнут на 45 градусов, длина 150мм. | шт | 2125625 | 1 | 2125625 | ТОО TASTRADE | состоялся | ТОО TASTRADE | ТОО Аптека 17.82 | 2125600 | 2125615 |  |  |  |  | 2125600 | [5 empty] | 2125615 |  | 2125625
231 | Стерильный, 10 шт в уп. | Стерильный рассасывающийся гемостатический материал из окисленной целлюлозы, 50 x 75 mm. Продукт представляет собой стерильный рассасывающийся кровоостанавливающий материал из окисленной целлюлозы (OC). Оксидированная целлюлоза представляет собой тканевый материал, получаемый путем окисления хлопчатобумажной марли класса «Альфа» с использованием закиси азота. Низкий рН целлюлозной кислоты в продукте обладает едкими свойствами, которые приводят к гемостазу посредством начальной денатурации белков крови. Продукт обеспечивает гемостаз при хирургических вмешательствах для остановки капиллярного, венозного и мелкого артериального кровотечения, когда перевязка, наложение швов или другие традиционные методы остановки нецелесообразны или неэффективны. Гемостаз через 3-4 минуты. Полностью всасывается в течение 7- 14 дней. Можно резать без износа. Высокая гибкость и драпируемость. Подходит для лапароскопических процедур. Нет эффекта памяти ткани. | шт | 3200 | 500 | 1600000 | не состоялся | не состоялся | не состоялся | не состоялся
232 | Раствор Кустодиол для перфузий 1000 мл, (полиэтиленовые коробке ) | раствор для перфузий по 1000 мл в пластиковых пакетах. По одному пакету в коробке из картона (промежуточная упаковка). По 6 коробок в коробке из картона. | шт | 447000 | 5 | 2235000 | не состоялся | не состоялся | не состоялся | не состоялся
233 | Препараты железа для парентерального введения | раствор для внутривенного введения 20 мг/мл, 5 мл | ампула | 1687.12 | 2000 | 3374240 | ТОО Фарм Орда | состоялся | ТОО Фарм Орда | ТОО Ана Фарм | 1687 | 1687.12 | [7 empty] | 1687 | 1687.12
234 | Агар Плоскирева-ГРМ | Питательная среда для выделения шигелл и сальмонелл сухая | кг | 103740 | 2 | 207480 | ТОО Фарм-Синтез | состоялся | ТОО Фарм-Синтез | ТОО Фармака- Е | 103000 | 103700 | [6 empty] | 103000 |  |  | 103700
235 | Ацетатный агар | Питательная среда для идентификации энтеробактерий сухая | кг | 105360 | 0.5 | 52680 | ТОО Фарм-Синтез | состоялся | ТОО Фарм-Синтез | ТОО Фармака- Е | 105300 | 105350 | [6 empty] | 105300 |  |  | 105350
236 | Бифидум-среда | Питательная среда для культивирования и выделения бифидобактерий | кг | 266855 | 2 | 533710 | ТОО Фарм-Синтез | состоялся | ТОО Фарм-Синтез | ТОО Фармака- Е | 266800 | 266850 | [6 empty] | 266800 |  |  | 266850
237 | Бруцеллезный диагностикум | антигенный жид.диагностикум-д/РА4*15мл-60мл | уп | 39600 | 2 | 79200 | ТОО Фарм-Синтез | состоялся | ТОО Фарм-Синтез | ТОО Фармака- Е | 38000 | 39000 | [6 empty] | 38000 |  |  | 39000
238 | Бульон Сабуро | сухой | кг | 79698 | 2 | 159396 | ТОО Фарм-Синтез | состоялся | ТОО Фарм-Синтез | ТОО Фармака- Е | 79600 | 79690 | [6 empty] | 79600 |  |  | 79690
239 | Питательная среда№2ГРМ | Сабуро для выращивания грибов | кг | 101350 | 3 | 304050 | ТОО Фарм-Синтез | состоялся | ТОО Фарм-Синтез | ТОО Фармака- Е | 101000 | 101345 | [6 empty] | 101000 |  |  | 101345
240 | Лактобакагар | Питательная среда для выделения и культивирования лактобацилл сухая | кг | 253440 | 1 | 253440 | ТОО Фарм-Синтез | состоялся | ТОО Фарм-Синтез | ТОО Фармака- Е | 253000 | 253430 | [6 empty] | 253000 |  |  | 253430
241 | Менингоагар | Питательный агар для культивирования и выделения менингококков сухая | кг | 255940 | 3 | 767820 | ТОО Фарм-Синтез | состоялся | ТОО Фарм-Синтез | ТОО Фармака- Е | 255800 | 255930 | [6 empty] | 255800 |  |  | 255930
242 | Питательная среда № 14 ГРМ | цитратный агар Симмонса | кг | 131000 | 0.5 | 65500 | ТОО Фарм-Синтез | состоялся | ТОО Фарм-Синтез | ТОО Фармака- Е | 130500 | 130950 | [6 empty] | 130500 |  |  | 130950
243 | Среда Гисса-ГРМ с лактозой | Питательная среда для идентификации энтеробактерий сухая | кг | 47760 | 0.25 | 11940 | ТОО Фарм-Синтез | состоялся | ТОО Фарм-Синтез | ТОО Фармака- Е | 47700 | 47755 | [6 empty] | 47700 |  |  | 47755
244 | Среда Гисса-ГРМ с мальтозой | Питательная среда для идентификации энтеробактерий сухая | кг | 61440 | 0.25 | 15360 | ТОО Фарм-Синтез | состоялся | ТОО Фарм-Синтез | ТОО Фармака- Е | 61400 | 61430 | [6 empty] | 61400 |  |  | 61430
245 | Среда Гисса-ГРМ с маннитом | Питательная среда для идентификации энтеробактерий сухая | кг | 52655 | 0.25 | 13163.75 | ТОО Фарм-Синтез | состоялся | ТОО Фарм-Синтез | ТОО Фармака- Е | 52600 | 52650 | [6 empty] | 52600 |  |  | 52650
246 | Среда Гисса-ГРМ с сахарозой | Питательная среда для идентификации энтеробактерий сухая | кг | 50540 | 0.25 | 12635 | ТОО Фарм-Синтез | состоялся | ТОО Фарм-Синтез | ТОО Фармака- Е | 50500 | 50530 | [6 empty] | 50500 |  |  | 50530
247 | Среда Гисса–ГРМ с глюкозой | Питательная среда для идентификации энтеробактерий сухая | кг | 82000 | 0.25 | 20500 | ТОО Фарм-Синтез | состоялся | ТОО Фарм-Синтез | ТОО Фармака- Е | 81900 | 81980 | [6 empty] | 81900 |  |  | 81980
248 | Агар Эндо | Питательная среда для выделения энтеробактерий сухая | кг | 90775 | 20 | 1815500 | ТОО Фарм-Синтез | состоялся | ТОО Фарм-Синтез | ТОО Фармака- Е | 90700 | 90770 | [6 empty] | 90700 |  |  | 90770
249 | Среда АГВ | Питательная среда для определения антибиотикочувствительности микроорганизмов сухая | кг | 63360 | 20 | 1267200 | ТОО Фарм-Синтез | состоялся | ТОО Фарм-Синтез | ТОО Фармака- Е | 63300 | 63350 | [6 empty] | 63300 |  |  | 63350
250 | Среда тиогликолевая | для контрольной, стерильная | кг | 148000 | 1 | 148000 | ТОО Фарм-Синтез | состоялся | ТОО Фарм-Синтез | ТОО Фармака- Е | 147900 | 147980 | [6 empty] | 147900 |  |  | 147980
251 | Среда для выделения псевдомонад | для выращивания Pseudomonas aeruqinosa и Staphylococcus aureus (основа агара для псевдомонад) | кг | 120520 | 1 | 120520 | ТОО Фарм-Синтез | состоялся | ТОО Фарм-Синтез | ТОО Фармака- Е | 120500 | 12510 | [6 empty] | 120500 |  |  | 12510
252 | Среда Олькеницкого | трехсахарный агар с солями железа – для выявления сероводорода и определения ферментации актозы,глюкозы,сахарозы | кг | 119100 | 1 | 119100 | ТОО Фарм-Синтез | состоялся | ТОО Фарм-Синтез | ТОО Фармака- Е | 119000 | 119050 | [6 empty] | 119000 |  |  | 119050
253 | АгарГРМ,Мясо-пептонный агар | питательный агар для культивирования микроорганизмов сухой | кг | 123260 | 30 | 3697800 | ТОО Фарм-Синтез | состоялся | ТОО Фарм-Синтез | ТОО Фармака- Е | 123200 | 123250 | [6 empty] | 123200 |  |  | 123250
254 | Экстракт пекарных дрожжей | 0,25 кг | кг | 111000 | 1 | 111000 | ТОО Фарм-Синтез | состоялся | ТОО Фарм-Синтез | ТОО Фармака- Е | 110900 | 110950 | [6 empty] | 110900 |  |  | 110950
255 | Глюкоза ( декстроза) | 0,25 кг | кг | 30680 | 3 | 92040 | ТОО Фарм-Синтез | состоялся | ТОО Фарм-Синтез | ТОО Фармака- Е | 30600 | 30650 | [6 empty] | 30600 |  |  | 30650
256 | Сахароза. | 0,25 кг | уп | 32100 | 2 | 64200 | ТОО Фарм-Синтез | состоялся | ТОО Фарм-Синтез | ТОО Фармака- Е | 32000 | 32050 | [6 empty] | 32000 |  |  | 32050
257 | Маннит | 0,25 кг | кг | 110910 | 1 | 110910 | ТОО Фарм-Синтез | состоялся | ТОО Фарм-Синтез | ТОО Фармака- Е | 110900 | 110905 | [6 empty] | 110900 |  |  | 110905
258 | Мочевина | 0,25 кг | кг | 20160 | 1 | 20160 | ТОО Фарм-Синтез | состоялся | ТОО Фарм-Синтез | ТОО Фармака- Е | 20100 | 20150 | [6 empty] | 20100 |  |  | 20150
259 | Крахмал-индикатор растворимый | 0,25 кг | кг | 9720 | 0.5 | 4860 | ТОО Фарм-Синтез | состоялся | ТОО Фарм-Синтез | ТОО Фармака- Е | 9700 | 9710 | [6 empty] | 9700 |  |  | 9710
260 | Теллурит калия 2% раствор | ингибитор дифтерии, 5фл.х 10мл | фл | 12960 | 5 | 64800 | ТОО Фарм-Синтез | состоялся | ТОО Фарм-Синтез | ТОО Фармака- Е | 12900 | 12950 | [6 empty] | 12900 |  |  | 12950
261 | Диски с азитромицином | 100шт х 1фл.(15мкг),1фл. | фл | 3660 | 20 | 73200 | ТОО Фарм-Синтез | состоялся | ТОО Фарм-Синтез | ТОО Фармака- Е | 3650 | 3655 | [6 empty] | 3650 |  |  | 3655
262 | Диски с азлоциллином | 100шт х 1фл.(75мкг) | фл | 3660 | 20 | 73200 | ТОО Фарм-Синтез | состоялся | ТОО Фарм-Синтез | ТОО Фармака- Е | 3650 | 3655 | [6 empty] | 3650 |  |  | 3655
263 | Диски с амикацином | 100шт. х 1фл.(30мкг) | фл | 3660 | 20 | 73200 | ТОО Фарм-Синтез | состоялся | ТОО Фарм-Синтез | ТОО Фармака- Е | 3650 | 3655 | [6 empty] | 3650 |  |  | 3655
264 | Диски с амоксициллином | Хиконцил,Амосин,Амоксиклав, 100шт х 1фл.,1фл. | фл | 3660 | 20 | 73200 | ТОО Фарм-Синтез | состоялся | ТОО Фарм-Синтез | ТОО Фармака- Е | 3650 | 3655 | [6 empty] | 3650 |  |  | 3655
265 | Диски с ванкомицином | 100шт х 1фл.(30мкг) | фл | 3660 | 20 | 73200 | ТОО Фарм-Синтез | состоялся | ТОО Фарм-Синтез | ТОО Фармака- Е | 3650 | 3655 | [6 empty] | 3650 |  |  | 3655
266 | Диски с гентамицином | 10 мкг 100 шт х 1 фл. | фл | 3660 | 20 | 73200 | ТОО Фарм-Синтез | состоялся | ТОО Фарм-Синтез | ТОО Фармака- Е | 3650 | 3655 | [6 empty] | 3650 |  |  | 3655
267 | Диски с доксициклином | 30мкг 100шт х 1фл. | фл | 3660 | 20 | 73200 | ТОО Фарм-Синтез | состоялся | ТОО Фарм-Синтез | ТОО Фармака- Е | 3650 | 3655 | [6 empty] | 3650 |  |  | 3655
268 | Диски с имипенемом | 100шт х 1фл.(10мкг) | фл | 3660 | 20 | 73200 | ТОО Фарм-Синтез | состоялся | ТОО Фарм-Синтез | ТОО Фармака- Е | 3650 | 3655 | [6 empty] | 3650 |  |  | 3655
269 | Диски с канамицином | 100шт х 1фл.(30мкг) | фл | 3660 | 20 | 73200 | ТОО Фарм-Синтез | состоялся | ТОО Фарм-Синтез | ТОО Фармака- Е | 3650 | 3655 | [6 empty] | 3650 |  |  | 3655
270 | Диски с карбенициллином | 25 мкг 100 шт х 1 фл. | фл | 3660 | 20 | 73200 | ТОО Фарм-Синтез | состоялся | ТОО Фарм-Синтез | ТОО Фармака- Е | 3650 | 3655 | [6 empty] | 3650 |  |  | 3655
271 | Диски с кетоконазолом | 100шт х 1фл.,20мкг | фл | 3660 | 5 | 18300 | ТОО Фарм-Синтез | состоялся | ТОО Фарм-Синтез | ТОО Фармака- Е | 3650 | 3655 | [6 empty] | 3650 |  |  | 3655
272 | Диски с кларитромицином | 100шт х 1фл.(15мкг) | фл | 3660 | 20 | 73200 | ТОО Фарм-Синтез | состоялся | ТОО Фарм-Синтез | ТОО Фармака- Е | 3650 | 3655 | [6 empty] | 3650 |  |  | 3655
273 | Диски с клатримазол | 10мг 100шт | фл | 3660 | 5 | 18300 | ТОО Фарм-Синтез | состоялся | ТОО Фарм-Синтез | ТОО Фармака- Е | 3650 | 3655 | [6 empty] | 3650 |  |  | 3655
274 | Диски с клиндамицином | 100шт х 1фл.(2мкг) | фл | 3660 | 20 | 73200 | ТОО Фарм-Синтез | состоялся | ТОО Фарм-Синтез | ТОО Фармака- Е | 3650 | 3655 | [6 empty] | 3650 |  |  | 3655
275 | Диски с левофлоксацином | 100шт х 1фл.,1фл. | фл | 3660 | 20 | 73200 | ТОО Фарм-Синтез | состоялся | ТОО Фарм-Синтез | ТОО Фармака- Е | 3650 | 3655 | [6 empty] | 3650 |  |  | 3655
276 | Диски с налидиксовой к-той | 100шт х 1фл.30мкг | фл | 3660 | 3 | 10980 | ТОО Фарм-Синтез | состоялся | ТОО Фарм-Синтез | ТОО Фармака- Е | 3650 | 3655 | [6 empty] | 3650 |  |  | 3655
277 | Диски с нистатином | 100шт х 1фл.(8мкг) | фл | 3660 | 3 | 10980 | ТОО Фарм-Синтез | состоялся | ТОО Фарм-Синтез | ТОО Фармака- Е | 3650 | 3655 | [6 empty] | 3650 |  |  | 3655
278 | Диски с норфлоксацином | 100шт х 1фл.(10мкг) | фл | 3660 | 20 | 73200 | ТОО Фарм-Синтез | состоялся | ТОО Фарм-Синтез | ТОО Фармака- Е | 3650 | 3655 | [6 empty] | 3650 |  |  | 3655
279 | Диски с оксациллином | 10мкг, 100шт х 1фл. | фл | 3660 | 20 | 73200 | ТОО Фарм-Синтез | состоялся | ТОО Фарм-Синтез | ТОО Фармака- Е | 3650 | 3655 | [6 empty] | 3650 |  |  | 3655
280 | Диски с олеандомицином | 100шт х 1фл.(15мкг) | фл | 3660 | 20 | 73200 | ТОО Фарм-Синтез | состоялся | ТОО Фарм-Синтез | ТОО Фармака- Е | 3650 | 3655 | [6 empty] | 3650 |  |  | 3655
281 | Диски с офлоксацином | 100штх1фл.(5мкг) | фл | 3660 | 20 | 73200 | ТОО Фарм-Синтез | состоялся | ТОО Фарм-Синтез | ТОО Фармака- Е | 3650 | 3655 | [6 empty] | 3650 |  |  | 3655
282 | Диски с противогрибк. преп. | 3 фл. по100шт., 1уп. | фл | 3660 | 3 | 10980 | ТОО Фарм-Синтез | состоялся | ТОО Фарм-Синтез | ТОО Фармака- Е | 3650 | 3655 | [6 empty] | 3650 |  |  | 3655
283 | Диски с флюконазолом | 100шт х 1фл.,40мкг | фл | 3660 | 3 | 10980 | ТОО Фарм-Синтез | состоялся | ТОО Фарм-Синтез | ТОО Фармака- Е | 3650 | 3655 | [6 empty] | 3650 |  |  | 3655
284 | Диски с фурадонином | 100шт х 1фл.(300мкг) | фл | 3660 | 5 | 18300 | ТОО Фарм-Синтез | состоялся | ТОО Фарм-Синтез | ТОО Фармака- Е | 3650 | 3655 | [6 empty] | 3650 |  |  | 3655
285 | Диски с фуразолидоном | 100шт х 1фл.(300мкг) | фл | 3660 | 5 | 18300 | ТОО Фарм-Синтез | состоялся | ТОО Фарм-Синтез | ТОО Фармака- Е | 3650 | 3655 | [6 empty] | 3650 |  |  | 3655
286 | Диски с цефазолином | 100шт х 1фл. (30мкг) | фл | 3660 | 20 | 73200 | ТОО Фарм-Синтез | состоялся | ТОО Фарм-Синтез | ТОО Фармака- Е | 3650 | 3655 | [6 empty] | 3650 |  |  | 3655
287 | Диски с цефаклором | 100шт х 1фл.(30мкг) | фл | 3660 | 20 | 73200 | ТОО Фарм-Синтез | состоялся | ТОО Фарм-Синтез | ТОО Фармака- Е | 3650 | 3655 | [6 empty] | 3650 |  |  | 3655
288 | Диски с цефепимом | 100шт х 1фл.(30мкг) | фл | 3660 | 20 | 73200 | ТОО Фарм-Синтез | состоялся | ТОО Фарм-Синтез | ТОО Фармака- Е | 3650 | 3655 | [6 empty] | 3650 |  |  | 3655
289 | Диски с цефиксимом | 100шт х 1фл.(5мкг) | фл | 3660 | 20 | 73200 | ТОО Фарм-Синтез | состоялся | ТОО Фарм-Синтез | ТОО Фармака- Е | 3650 | 3655 | [6 empty] | 3650 |  |  | 3655
290 | Диски с цефоперазоном | 100шт х 1фл.(75мкг) | фл | 3660 | 20 | 73200 | ТОО Фарм-Синтез | состоялся | ТОО Фарм-Синтез | ТОО Фармака- Е | 3650 | 3655 | [6 empty] | 3650 |  |  | 3655
291 | Диски с цефуроксимом | Зинацеф,Кетоцеф,Цефотен 100шт х 1фл.(30мкг) | фл | 3660 | 20 | 73200 | ТОО Фарм-Синтез | состоялся | ТОО Фарм-Синтез | ТОО Фармака- Е | 3650 | 3655 | [6 empty] | 3650 |  |  | 3655
292 | Диски с эритромицином | 100шт х 1фл.(15мкг) | фл | 3660 | 20 | 73200 | ТОО Фарм-Синтез | состоялся | ТОО Фарм-Синтез | ТОО Фармака- Е | 3650 | 3655 | [6 empty] | 3650 |  |  | 3655
293 | Набор д/окраски мазков | по Граму на 100 предм.ст.,100мл, 1уп. | наб | 9360 | 3 | 28080 | ТОО Фарм-Синтез | состоялся | ТОО Фарм-Синтез | ТОО Фармака- Е | 9300 | 9350 | [6 empty] | 9300 |  |  | 9350
294 | Плазма кроличья | цитратная сухая 1мл №10 | уп | 38640 | 10 | 386400 | ТОО Фарм-Синтез | состоялся | ТОО Фарм-Синтез | ТОО Фармака- Е | 34150 | 38630 | [6 empty] | 34150 |  |  | 38630
295 | Масло иммерсионное | 100мл,синт., Агат ТИП-А Классическое, 1фл | фл | 3840 | 2 | 7680 | ТОО Фарм-Синтез | состоялся | ТОО Фарм-Синтез | ТОО Фармака- Е | 3800 | 3830 | [6 empty] | 3800 |  |  | 3830
296 | Фуксин кислый | 100 г, 1уп. | уп | 42000 | 1 | 42000 | ТОО Фарм-Синтез | состоялся | ТОО Фарм-Синтез | ТОО Фармака- Е | 41000 | 41500 | [6 empty] | 41000 |  |  | 41500
297 | Фуксин основной | 100 г, 1уп. | уп | 42000 | 1 | 42000 | ТОО Фарм-Синтез | состоялся | ТОО Фарм-Синтез | ТОО Фармака- Е | 41000 | 41500 | [6 empty] | 41000 |  |  | 41500
298 | Бромтимоловый синий | 100 г, 1уп. | уп | 66500 | 1 | 66500 | ТОО Фарм-Синтез | состоялся | ТОО Фарм-Синтез | ТОО Фармака- Е | 66000 | 66490 | [6 empty] | 66000 |  |  | 66490
299 | Глицерин | для лаборатории | кг | 3500 | 1 | 3500 | ТОО Фарм-Синтез | состоялся | ТОО Фарм-Синтез | ТОО Фармака- Е | 3400 | 3490 | [6 empty] | 3400 |  |  | 3490
300 | Сыворотка лошадиная нормальная | для бактериологических питательных сред, 100мл | уп | 13860 | 5 | 69300 | не состоялся | не состоялся | не состоялся | не состоялся
301 | Тампон стерильный хлопковый на полипропиленовой палочке в полипропиленовой пробирке с винтовой | крышкой для забора клинич,мат,раз-75*12мм | уп | 150 | 5000 | 750000 | не состоялся | не состоялся | не состоялся | не состоялся
302 | Транспортная система со средой | для грибов рода Саndida (100) | уп | 72954 | 30 | 2188620 | не состоялся | не состоялся | не состоялся | не состоялся
303 | Нихромовая петля | d -4 мм (LA-019) | шт | 1290 | 20 | 25800 | не состоялся | не состоялся | не состоялся | не состоялся
304 | Нихромовая петля | d -2 мм (LA-020) | шт | 1290 | 20 | 25800 | не состоялся | не состоялся | не состоялся | не состоялся
305 | Рамноза | Реактивы общелабораторного пользования | кг | 50625 | 0.5 | 25312.5 | не состоялся | не состоялся | не состоялся | не состоялся
306 | Арабиноза | Реактивы общелабораторного пользования | кг | 12000 | 0.5 | 6000 | не состоялся | не состоялся | не состоялся | не состоялся
307 | Инозит | Реактивы общелабораторного пользования | кг | 12000 | 0.5 | 6000 | не состоялся | не состоялся | не состоялся | не состоялся
308 | Диски с линкомицином (Линкоцин) | 100шт х 1фл.(15мкг), №100 | фл | 3660 | 20 | 73200 | ТОО Фарм-Синтез | состоялся | ТОО Фарм-Синтез | ТОО Фармака- Е | 3650 | 3655 | [6 empty] | 3650 |  |  | 3655
309 | Элективносолевой агар | агар для выявления стафилококков | кг | 22500 | 3 | 67500 | не состоялся | не состоялся | не состоялся | не состоялся
310 | Диски с желчью | для идентификации пневмококков | фл | 4945 | 1 | 4945 | ТОО Фарм-Синтез | состоялся | ТОО Фарм-Синтез | ТОО Фармака- Е | 4940 | 4943 | [6 empty] | 4940 |  |  | 4943
311 | Индикаторная лента | для контроля стерилизаций 120/60 1000 тестов | уп | 5100 | 3 | 15300 | не состоялся | не состоялся | не состоялся | не состоялся
312 | Диски с оптохином (идентификация пневмококков) | идентификация пневмок | уп | 4945 | 1 | 4945 | ТОО Фарм-Синтез | состоялся | ТОО Фарм-Синтез | ТОО Фармака- Е | 4940 | 4943 | [6 empty] | 4940 |  |  | 4943
313 | Висмут-сульфит агар, | для идентиф салмонел | кг | 67680 | 2 | 135360 | ТОО Фарм-Синтез | состоялся | ТОО Фарм-Синтез | ТОО Фармака- Е | 67600 | 67670 | [6 empty] | 67600 |  |  | 67670
314 | Салманеллезные сывор редких групп | для реакции агглютин | уп | 78840 | 1 | 78840 | ТОО Фарм-Синтез | состоялся | ТОО Фарм-Синтез | ТОО Фармака- Е | 78800 | 78830 | [6 empty] | 78800 |  |  | 78830
315 | Сыв-ки дизентер-Флекснерагрупповые 6.3,4.7,8. | для реакции агглютин | уп | 297720 | 1 | 297720 | не состоялся | не состоялся | не состоялся | не состоялся
316 | Сыворотки дизентерийные поливалентные ФЗН | для реакции агглютин | уп | 297720 | 1 | 297720 | ТОО Фарм-Синтез | состоялся | ТОО Фарм-Синтез | ТОО Фармака- Е | 297700 | 297710 | [6 empty] | 297700 |  |  | 297710
317 | Сыворотки дизентерийные поливалентные Флекснер I | для реакции агглютин | уп | 297720 | 1 | 297720 | ТОО Фарм-Синтез | состоялся | ТОО Фарм-Синтез | ТОО Фармака- Е | 297700 | 297710 | [6 empty] | 297700 |  |  | 297710
318 | Сыворотки дизентерийные поливалентные Флекснер II | для реакции агглютин | уп | 297720 | 1 | 297720 | ТОО Фарм-Синтез | состоялся | ТОО Фарм-Синтез | ТОО Фармака- Е | 297700 | 297710 | [6 empty] | 297700 |  |  | 297710
319 | Сыворотки дизентерийные поливалентные Флекснер III | для реакции агглютин | уп | 297720 | 1 | 297720 | ТОО Фарм-Синтез | состоялся | ТОО Фарм-Синтез | ТОО Фармака- Е | 297700 | 297710 | [6 empty] | 297700 |  |  | 297710
320 | Сыворотки дизентерийные поливалентные Флекснер IV | для реакции агглютин | уп | 297720 | 1 | 297720 | ТОО Фарм-Синтез | состоялся | ТОО Фарм-Синтез | ТОО Фармака- Е | 297700 | 297710 | [6 empty] | 297700 |  |  | 297710
321 | Сыворотки дизентерийные поливалентные Флекснер V | для реакции агглютин | уп | 297720 | 1 | 297720 | ТОО Фарм-Синтез | состоялся | ТОО Фарм-Синтез | ТОО Фармака- Е | 297700 | 297710 | [6 empty] | 297700 |  |  | 297710
322 | Сыв-ки дизентер-поливалентныеФлекснера | для реакции агглютин | уп | 297720 | 1 | 297720 | ТОО Фарм-Синтез | состоялся | ТОО Фарм-Синтез | ТОО Фармака- Е | 297700 | 297710 | [6 empty] | 297700 |  |  | 297710
323 | Универсальная индикаторная бумага | для определения РН | уп | 3100 | 30 | 93000 | не состоялся | не состоялся | не состоялся | не состоялся
324 | Чашки петри пластиковые | Автоклавируюмый одноразовые полипропилен.чашки Петри 90х15мм небьющиеся | шт | 225 | 10000 | 2250000 | ТОО Фарм-Синтез | состоялся | ТОО Фарм-Синтез | ТОО Фармака- Е | 220 | 223 | [6 empty] | 220 |  |  | 223
325 | Пипетки мерные на полный слив | ГОСТ 29228-91 тип 2 2-2-2-10 | шт | 1170 | 20 | 23400 | ТОО Фарм-Синтез | состоялся | ТОО Фарм-Синтез | ТОО Фармака- Е | 975 | 1100 | [6 empty] | 975 |  |  | 1100
326 | Пипетки мерные на полный слив | ГОСТ 29228-91 тип 2 2-1-2-0,1 | шт | 1200 | 30 | 36000 | ТОО Фарм-Синтез | состоялся | ТОО Фарм-Синтез | ТОО Фармака- Е | 975 | 1100 | [6 empty] | 975 |  |  | 1100
327 | Pos Combo 29 | ГР+ комбо -панель№20 | уп | 121450 | 5 | 607250 | не состоялся | не состоялся | не состоялся | не состоялся
328 | Ned Breakpoint Combo 42 | Гр- комбо-панель №20 | уп | 121450 | 5 | 607250 | не состоялся | не состоялся | не состоялся | не состоялся
329 | Rapid Ned Breakpoint Combo | Гр- комбо-панель №20 | уп | 121450 | 5 | 607250 | не состоялся | не состоялся | не состоялся | не состоялся
330 | Натрия хлорид | химический чистый | кг | 1500 | 5 | 7500 | ТОО Фарм-Синтез | состоялся | ТОО Фарм-Синтез | ТОО Фармака- Е | 1450 | 1490 | [6 empty] | 1450 |  |  | 1490
331 | Диметил | гигроскопичная бесцветная жидкость без запаха. Один из наиболее часто применяемых полярных апротонных растворителей. | кг | 71450 | 1 | 71450 | не состоялся | не состоялся | не состоялся | не состоялся
332 | Набор реактивов для определения гемоглобина крови | цианметгем. м-д,с калибрат, 600 опр.х5мл | наб | 5185 | 3 | 15555 | ТОО Фарм-Синтез | состоялся | ТОО Фарм-Синтез | ТОО Фармака- Е | 4650 | 5180 | [6 empty] | 4650 |  |  | 5180
333 | a-Амилаза-1 | (крахмал, по Каравею), унифицированный. 200 опр. (конечный объем пробы 4,81 мл), 011.001 | наб | 11380 | 10 | 113800 | ТОО Фарм-Синтез | состоялся | ТОО Фарм-Синтез | ТОО Фармака- Е | 10160 | 11000 | [6 empty] | 10160 |  |  | 11000
334 | Набор реагентов для определения активности аспартатаминотрансферазы(АСТ) и аланинаминотрансферазы(АЛТ) в сыворотке (плазме) крови | унифицированным методом Райтмана-Френкеля, упаковка на 200+200 опр. B 00.102 | наб | 15400 | 5 | 77000 | ТОО Фарм-Синтез | состоялся | ТОО Фарм-Синтез | ТОО Фармака- Е | 13600 | 15200 | [6 empty] | 13600 |  |  | 15200
335 | Альбумин-2 | (бромкрезоловый зеленый), унифицированный. 021.002, 1х200 мл, | наб | 9655 | 2 | 19310 | ТОО Фарм-Синтез | состоялся | ТОО Фарм-Синтез | ТОО Фармака- Е | 8490 | 9200 | [6 empty] | 8490 |  |  | 9200
336 | Набор реагентов для определения концентрации общего и прямого билирубина в сыворотке крови | унифицированным методом Ендрассика-Грофа, 142+142 опр B 03.12 | наб | 11420 | 5 | 57100 | ТОО Фарм-Синтез | состоялся | ТОО Фарм-Синтез | ТОО Фармака- Е | 10200 | 11200 | [6 empty] | 10200 |  |  | 11200
337 | Глюкоза-32 | (глюкозооксидазный метод) 4х250 мл, 005.032 | наб | 21900 | 5 | 109500 | ТОО Фарм-Синтез | состоялся | ТОО Фарм-Синтез | ТОО Фармака- Е | 19635 | 21500 | [6 empty] | 19635 |  |  | 21500
338 | Железо-01 | колориметрическим методом, Nitro-PAPS, без депротеинизации 50 мл , B 24.01 | наб | 20740 | 2 | 41480 | ТОО Фарм-Синтез | состоялся | ТОО Фарм-Синтез | ТОО Фармака- Е | 18500 | 20500 | [6 empty] | 18500 |  |  | 20500
339 | Креатинин-12 | (реакция Яффе, по конечной точке, с депротеинизации), унифицированный. 500 опр. (конечный объем пробы 2,0 мл), 004.012 | наб | 19940 | 5 | 99700 | ТОО Фарм-Синтез | состоялся | ТОО Фарм-Синтез | ТОО Фармака- Е | 17850 | 19500 | [6 empty] | 17850 |  |  | 19500
340 | Мочевина-2 | (уреазный, фенол-гипохлоритный метод), унифицированный 1х200 мл , 008.002 | наб | 19100 | 10 | 191000 | ТОО Фарм-Синтез | состоялся | ТОО Фарм-Синтез | ТОО Фармака- Е | 11365 | 19000 | [6 empty] | 11365 |  |  | 19000
341 | Набор реактивов. для количественного определения концентрации общего белка в сыворотке | Биуретовым методом, 1000 мл B 06.01 | наб | 9700 | 5 | 48500 | ТОО Фарм-Синтез | состоялся | ТОО Фарм-Синтез | ТОО Фармака- Е | 8875 | 9600 | [6 empty] | 8875 |  |  | 9600
342 | Триглицериды-02 | энзиматическим колориметрическим методом 50 мл B 17.02 | наб | 16575 | 1 | 16575 | ТОО Фарм-Синтез | состоялся | ТОО Фарм-Синтез | ТОО Фармака- Е | 14800 | 16500 | [6 empty] | 14800 |  |  | 16500
343 | Набор реагентов для опрделения концентрации общего холестерина в сыворотке крови | энзиматическим колориметрическим методом 2x100 мл, B 13.12 | наб | 22550 | 5 | 112750 | ТОО Фарм-Синтез | состоялся | ТОО Фарм-Синтез | ТОО Фармака- Е | 20130 | 23500 | [6 empty] | 20130 |  |  | 23500
344 | Щелочная фосфатаза-02 | по кон. точке, нитрофенилфосфат, глициновый буфер 200 опр. B 09.02 | наб | 18730 | 2 | 37460 | ТОО Фарм-Синтез | состоялся | ТОО Фарм-Синтез | ТОО Фармака- Е | 16725 | 18700 | [6 empty] | 16725 |  |  | 18700
345 | Антистрептолизин-О Латекс-тест на слайде | ASLO-DAC 100 опр х 1 мл, 1031A100 | наб | 9400 | 50 | 470000 | ТОО Фарм-Синтез | состоялся | ТОО Фарм-Синтез | ТОО Фармака- Е | 9000 | 9350 | [6 empty] | 9000 |  |  | 9350
346 | Набор реагентов для определения С-реактивного белка | методом латекс-агглютинации на100 опр х 5 мл | наб | 7600 | 100 | 760000 | ТОО Фарм-Синтез | состоялся | ТОО Фарм-Синтез | ТОО Фармака- Е | 7500 | 7580 | [6 empty] | 7500 |  |  | 7580
347 | РЕВМАТОИДНЫЙ ФАКТОР (РФ) ЛАТЕКС | Латексный тест на слайде для качественного и полуколичественного определения ревматоидного фактора (РФ) в сыворотке человека. Без разведения проб, 100 TEST, 1200202 | наб | 7375 | 20 | 147500 | ТОО Фарм-Синтез | состоялся | ТОО Фарм-Синтез | ТОО Фармака- Е | 6580 | 7350 | [6 empty] | 6580 |  |  | 7350
348 | АЧТВ-тест | ПГ 7/1 | наб | 28500 | 3 | 85500 | не состоялся | не состоялся | не состоялся | не состоялся
349 | Тромбопластин для определения протромбинового времени (№ ПГ-5/1) | Готовая к употреблению лиофильно высушенная смесь с СaCl 2 , аттестованная по МИЧ,10фл.х40опр., набор | наб | 5600 | 3 | 16800 | не состоялся | не состоялся | не состоялся | не состоялся
350 | Набор реагентов для определения концентрации фибриногена в плазме крови | ПГ-10/1набор д/опр. фибриногена, 160опр.,10фл. | наб | 28600 | 3 | 85800 | не состоялся | не состоялся | не состоялся | не состоялся
351 | Набор контрольных растворов гемоглобина | на 450 определений, для контроля правильности и воспроизводимости определений общего гемоглобина | уп | 4000 | 1 | 4000 | не состоялся | не состоялся | не состоялся | не состоялся
352 | Набор для окраски мазков | по Граму на 100 предм.ст.100мл,1уп | уп | 9360 | 1 | 9360 | ТОО Фарм-Синтез | состоялся | ТОО Фарм-Синтез | ТОО Фармака- Е | 9300 | 9350 | [6 empty] | 9300 |  |  | 9350
353 | Краситель по-Романовскому | Азур-Эозин, буфером, (разв.1:20) | л | 10165 | 1 | 10165 | ТОО Фарм-Синтез | состоялся | ТОО Фарм-Синтез | ТОО Фармака- Е | 10100 | 10160 | [6 empty] | 10100 |  |  | 10160
354 | Метиленовый голубой (синий) | 50 г | уп | 3486.2205 | 1 | 3486.2205 | не состоялся | не состоялся | не состоялся | не состоялся
355 | Фуксин кислый | 100г | уп | 2600 | 1 | 2600 | не состоялся | не состоялся | не состоялся | не состоялся
356 | Фуксин основной | 50г | уп | 2800 | 1 | 2800 | не состоялся | не состоялся | не состоялся | не состоялся
357 | Электрод РСО2 | к анализатору газов и электролитов крови "EasyStat" 6202 | уп | 317600 | 6 | 1905600 | ТОО Фарм-Синтез | состоялся | ТОО Фарм-Синтез | ТОО Фармака- Е | 317500 | 317590 | [6 empty] | 317500 |  |  | 317590
358 | Электрод РО2 | к анализатору газов и электролитов крови "EasyStat" 6203 | уп | 317600 | 5 | 1588000 | ТОО Фарм-Синтез | состоялся | ТОО Фарм-Синтез | ТОО Фармака- Е | 317500 | 317590 | [6 empty] | 317500 |  |  | 317590
359 | Электрод рН | к анализатору газов и электролитов крови "EasyStat" 6201 | уп | 317600 | 4 | 1270400 | ТОО Фарм-Синтез | состоялся | ТОО Фарм-Синтез | ТОО Фармака- Е | 317500 | 317590 | [6 empty] | 317500 |  |  | 317590
360 | Референсный электрод | к анализатору газов и электролитов крови "EasyStat" 6204 | уп | 183975 | 2 | 367950 | ТОО Фарм-Синтез | состоялся | ТОО Фарм-Синтез | ТОО Фармака- Е | 183900 | 183970 | [6 empty] | 183900 |  |  | 183970
361 | Электрод К+ | к анализатору газов и электролитов крови "EasyStat" 7206 | уп | 200800 | 3 | 602400 | ТОО Фарм-Синтез | состоялся | ТОО Фарм-Синтез | ТОО Фармака- Е | 200700 | 200790 | [6 empty] | 200700 |  |  | 200790
362 | Электрод Na+ | к анализатору газов и электролитов крови "EasyStat" 7205 | уп | 200800 | 3 | 602400 | ТОО Фарм-Синтез | состоялся | ТОО Фарм-Синтез | ТОО Фармака- Е | 200700 | 200790 | [6 empty] | 200700 |  |  | 200790
363 | Электрод Ca+ | к анализатору газов и электролитов крови "EasyStat" 7207 | уп | 211500 | 3 | 634500 | ТОО Фарм-Синтез | состоялся | ТОО Фарм-Синтез | ТОО Фармака- Е | 211485 | 211490 | [6 empty] | 211485 |  |  | 211490
364 | Модуль реагентов | к анализатору газов и электролитов крови "EasyStat" 7101 | уп | 251625 | 20 | 5032500 | ТОО Фарм-Синтез | состоялся | ТОО Фарм-Синтез | ТОО Фармака- Е | 251600 | 251620 | [6 empty] | 251600 |  |  | 251620
365 | Контроль качества, Уровень 1 (ацидоз) | к анализатору газов и электролитов крови "EasyStat", "EasyBloodGas", 30х1,7 мл, 6303 | уп | 51975 | 1 | 51975 | ТОО Фарм-Синтез | состоялся | ТОО Фарм-Синтез | ТОО Фармака- Е | 51965 | 51970 | [6 empty] | 51965 |  |  | 51970
366 | Контроль качества, Уровень 2 (норма) | к анализатору газов и электролитов крови "EasyStat" "EasyBloodGas", 30х1,7 мл, 6304 | уп | 51975 | 1 | 51975 | ТОО Фарм-Синтез | состоялся | ТОО Фарм-Синтез | ТОО Фармака- Е | 51965 | 51970 | [6 empty] | 51965 |  |  | 51970
367 | Контроль качества, Уровень 3 (алкалоз) | к анализатору газов и электролитов крови "EasyStat" "EasyBloodGas", , 30х1,7 мл, 6305 | уп | 51975 | 1 | 51975 | ТОО Фарм-Синтез | состоялся | ТОО Фарм-Синтез | ТОО Фармака- Е | 51965 | 51970 | [6 empty] | 51965 |  |  | 51970
368 | Набор растворов для ежедневной промывки | к анализатору газов и электролитов крови "EasyStat" 7118 | уп | 51975 | 5 | 259875 | ТОО Фарм-Синтез | состоялся | ТОО Фарм-Синтез | ТОО Фармака- Е | 51965 | 51970 | [6 empty] | 51965 |  |  | 51970
369 | Пробозаборник с осушителем | к анализатору газов и электролитов крови "EasyStat" 7306 | уп | 135000 | 2 | 270000 | ТОО Фарм-Синтез | состоялся | ТОО Фарм-Синтез | ТОО Фармака- Е | 134900 | 134950 | [6 empty] | 134900 |  |  | 134950
370 | Осушитель пробозаборника | к анализатору газов и электролитов крови "EasyStat" 7302 | уп | 87000 | 2 | 174000 | ТОО Фарм-Синтез | состоялся | ТОО Фарм-Синтез | ТОО Фармака- Е | 86900 | 86950 | [6 empty] | 86900 |  |  | 86950
371 | Модуль клапанов | к анализатору газов крови "EasyBloodGas" 6507 | уп | 590000 | 2 | 1180000 | ТОО Фарм-Синтез | состоялся | ТОО Фарм-Синтез | ТОО Фармака- Е | 589900 | 589990 | [6 empty] | 589900 |  |  | 589990
372 | Модуль датчиков (с пробоотборником) | к анализатору газов крови "EasyBloodGas" 7506 | уп | 1285000 | 2 | 2570000 | ТОО Фарм-Синтез | состоялся | ТОО Фарм-Синтез | ТОО Фармака- Е | 1284900 | 1284990 | [6 empty] | 1284900 |  |  | 1284990
373 | Трубки для помпы (насоса) | к анализатору газов и электролитов крови "EasyStat" 7304 | уп | 35250 | 4 | 141000 | ТОО Фарм-Синтез | состоялся | ТОО Фарм-Синтез | ТОО Фармака- Е | 35200 | 35240 | [6 empty] | 35200 |  |  | 35240
374 | Термобумага | к анализатору газов и электролитов крови "EasyStat" 57 мм (5 рул/уп) 6505 | уп | 31800 | 100 | 3180000 | ТОО Фарм-Синтез | состоялся | ТОО Фарм-Синтез | ТОО Фармака- Е | 31795 | 31798 | [6 empty] | 31795 |  |  | 31798
375 | Раствор срочной очистки Hemaclair Н18 | 60 ml, , реагенты для гемотологического анализатора Н18 Light, HSC101 | уп | 10050 | 6 | 60300 | ТОО Фарм-Синтез | состоялся | ТОО Фарм-Синтез | ТОО Фармака- Е | 10045 | 10048 | [6 empty] | 10045 |  |  | 10048
376 | Промывочный раствор (детергент) Diluterge H18 | 2 L, реагенты для гемотологического анализатора Н18 Light, HSG302 | уп | 97500 | 80 | 7800000 | ТОО Фарм-Синтез | состоялся | ТОО Фарм-Синтез | ТОО Фармака- Е | 97495 | 97498 | [6 empty] | 97495 |  |  | 97498
377 | Изотонический разбавитель Diluton H18 | 20 L, HSD320, реагенты для гемотологического анализатора Н18 Light | уп | 55500 | 30 | 1665000 | ТОО Фарм-Синтез | состоялся | ТОО Фарм-Синтез | ТОО Фармака- Е | 55495 | 55498 | [6 empty] | 55495 |  |  | 55498
378 | Промывочный раствор (детергент) Diluclair H18 | 60 ml, реагенты для гемотологического анализатора Н18 Light, HSC301 | уп | 27750 | 3 | 83250 | ТОО Фарм-Синтез | состоялся | ТОО Фарм-Синтез | ТОО Фармака- Е | 27745 | 27748 | [6 empty] | 27745 |  |  | 27748
379 | Лизирующий раствор Lysoglobine H18 | 0.5 L, реагенты для гемотологического анализатора Н18 Light, HSL301 | уп | 166895 | 80 | 13351600 | ТОО Фарм-Синтез | состоялся | ТОО Фарм-Синтез | ТОО Фармака- Е | 166890 | 166894 | [6 empty] | 166890 |  |  | 166894
380 | Cтартовый набор для uемотологического анализатора H18 | счетчик клеток крови H18 | набор |  | 1 | 0 | не состоялся | не состоялся | не состоялся | не состоялся
381 | Калибратор на H18 | 1х3,0 мл R021003 | уп | 413250 | 1 | 413250 | ТОО Фарм-Синтез | состоялся | ТОО Фарм-Синтез | ТОО Фармака- Е | 413245 | 413248 | [6 empty] | 413245 |  |  | 413248
382 | Термобумага | №10, реагенты для гемотологического анализатора Н18 Light, C010002 | уп | 49500 | 5 | 247500 | ТОО Фарм-Синтез | состоялся | ТОО Фарм-Синтез | ТОО Фармака- Е | 49495 | 49498 | [6 empty] | 49495 |  |  | 49498
383 | STAR-TEM Оптим. старт. реагент, 10 * 10 тестов T | 503-01. STAR-TEM Оптим. старт. реагент, 10 * 10 тестов T | уп | 56011 | 2 | 112022 | не состоялся | не состоялся | не состоялся | не состоялся
384 | IN-TEM Оптим. активатор внут. пути, 10 * 10 тестов T | 503-02. IN-TEM Оптим. активатор внут. пути, 10 * 10 тестов T | уп | 127500 | 2 | 255000 | не состоялся | не состоялся | не состоялся | не состоялся
385 | rex-TEM Оптимизированный активатор внеш. пути T | 503-05. r ex-TEM Оптимизированный активатор внеш. пути T | уп | 145000 | 3 | 435000 | не состоялся | не состоялся | не состоялся | не состоялся
386 | HEP-TEM, 10 * 7 тестов T | 503-09. HEP-TEM, 10 * 7 тестов T | уп | 172500 | 2 | 345000 | не состоялся | не состоялся | не состоялся | не состоялся
387 | Fib-Tem10*5 тестов | 503-03Fib-Tem Реагент для исследования фибриногена | уп | 172500 | 2 | 345000 | не состоялся | не состоялся | не состоялся | не состоялся
388 | Наконечники 350 мкл 1000шт/упак | 790354. Наконечники 350 мкл 1000шт/упак | уп | 29000 | 3 | 87000 | не состоялся | не состоялся | не состоялся | не состоялся
389 | Картридж iQM-BG/HCT/ELECT/GL. | Картридж iQM-BG/HCT/ELECT/GL.- 150 тестов из комплекта анализатора газов крови, электролитов и метаболитов GEM PREMIER 3000.26315089 | упак | 455600 | 6 | 2733600 | не состоялся | не состоялся | не состоялся | не состоялся
390 | Калибровочный контроля качества | Реагенты контроля качества: GEM CVP (Изделие для утверждения калибровки) Multipak. 24001587 | упак | 74000 | 1 | 74000 | не состоялся | не состоялся | не состоялся | не состоялся
391 | Бумага для принтера из комплекта анализатора газов крови. | Бумага для принтера из комплекта анализатора газов крови, электролитов и метаболитов GEM PREMIER 3000 (5 шт/уп) Printer paper, GEM 3000 5/pk.5508 | упак | 25500 | 5 | 127500 | не состоялся | не состоялся | не состоялся | не состоялся
392 | Шприц BD A-Line | Шприц BD A-Line с размером Lner, Ca2,LH 80 1,U,3 mm, стандартная крышка №100 шт, №364376 | упак | 41000 | 3 | 123000 | не состоялся | не состоялся | не состоялся | не состоялся
393 | Cup&Pin (Измер-ые диспосист.), 200шт/уп T | 200011.Cup&Pin (Измер-ые диспосист.), 200шт/уп Tдля Rotem | уп | 760000 | 1 | 760000 | не состоялся | не состоялся | не состоялся | не состоялся
394 | Цоликлоны Анти -Dсупер | 10 доз*5мл | фл | 1500 | 300 | 450000 | ТОО Фарм-Синтез | состоялся | ТОО Фарм-Синтез | ТОО Фармака- Е | 1495 | 1498 | [6 empty] | 1495 |  |  | 1498
395 | Цоликлоны Анти АВ | 10доз*10 мл | фл | 1500 | 300 | 450000 | ТОО Фарм-Синтез | состоялся | ТОО Фарм-Синтез | ТОО Фармака- Е | 1495 | 1498 | [6 empty] | 1495 |  |  | 1498
396 | Цоликлоны Анти-А | 10доз*10 мл | фл | 1500 | 300 | 450000 | ТОО Фарм-Синтез | состоялся | ТОО Фарм-Синтез | ТОО Фармака- Е | 1495 | 1498 | [6 empty] | 1495 |  |  | 1498
397 | Цоликлоны Анти-В | 10доз*10 мл | фл | 1500 | 300 | 450000 | ТОО Фарм-Синтез | состоялся | ТОО Фарм-Синтез | ТОО Фармака- Е | 1495 | 1498 | [6 empty] | 1495 |  |  | 1498
398 | Реактив Самсона | для исследования ликвора(смж) 100 мл, флаконы | шт | 7200 | 1 | 7200 | не состоялся | не состоялся | не состоялся | не состоялся
399 | Серная кислота | серная кислота 18кг | кг | 12500 | 18 | 225000 | не состоялся | не состоялся | не состоялся | не состоялся
400 | Штативы | 40 гнездо | уп | 7900 | 2 | 15800 | ТОО Фарм-Синтез | состоялся | ТОО Фарм-Синтез | ТОО Фармака- Е | 7850 | 7890 | [6 empty] | 7850 |  |  | 7890
401 | Штативы | 10 гнездо | уп | 7850 | 2 | 15700 | ТОО Фарм-Синтез | состоялся | ТОО Фарм-Синтез | ТОО Фармака- Е | 7800 | 7840 | [6 empty] | 7800 |  |  | 7840
402 | Штативы | 20 гнездо | уп | 9200 | 2 | 18400 | ТОО Фарм-Синтез | состоялся | ТОО Фарм-Синтез | ТОО Фармака- Е | 9100 | 9190 | [6 empty] | 9100 |  |  | 9190
403 | Ликвичек контроль | контроль общий анализ мочи-двухуровневый 12*12мл. | набор | 45200 | 1 | 45200 | не состоялся | не состоялся | не состоялся | не состоялся
404 | Аппарат для определения СОЭ | СОЭ-метр для определения скорости оседания эритроцитов (СОЭ) методом Панченкова состоит из пластикового штатива с гнездами для установки 20 капилляров. | шт | 1270 | 2 | 2540 | не состоялся | не состоялся | не состоялся | не состоялся
405 | Ареометр-урометр | 1000-1060 г/см3 | шт | 3100 | 1 | 3100 | не состоялся | не состоялся | не состоялся | не состоялся
406 | Бумага фильтровальная средная | (21*21), уп.1 кг | кг | 7570 | 2 | 15140 | не состоялся | не состоялся | не состоялся | не состоялся
407 | Камера Горяева | 2-х сеточная исп. 3, 12001711 | шт | 4200 | 1 | 4200 | не состоялся | не состоялся | не состоялся | не состоялся
408 | Капилляры СОЭ | 1х100 | шт | 100 | 1000 | 100000 | не состоялся | не состоялся | не состоялся | не состоялся
409 | Карандаш по стеклу | синий, красный | уп | 115 | 100 | 11500 | не состоялся | не состоялся | не состоялся | не состоялся
410 | Кюветы для спектрофотометрии PD-303 | ИЗ СТЕКЛА | шт | 9600 | 3 | 28800 | не состоялся | не состоялся | не состоялся | не состоялся
411 | Кюветы для фотоэлектрокалориметр AE 30Ғ ERMA INC | ИЗ СТЕКЛА | шт | 9600 | 3 | 28800 | не состоялся | не состоялся | не состоялся | не состоялся
412 | Масло иммерсионное | 100мл,синт., Агат ТИП-А Классическое, 1фл | фл | 1500 | 1 | 1500 | не состоялся | не состоялся | не состоялся | не состоялся
413 | Наконечник 0.5-250мкл | универсал ,1000шт/уп., 9400302 | уп | 7300 | 5 | 36500 | ТОО Фармака- Е | состоялся | ТОО Фармака- Е | ТОО Фарм-Синтез | 7290 | 7300 | [6 empty] | 7300 |  |  | 7290
414 | Наконечник 100-1000мкл | 1000шт/уп, 9401032 | уп | 9500 | 5 | 47500 | ТОО Фарм-Синтез | состоялся | ТОО Фарм-Синтез | ТОО Фармака- Е | 9450 | 9490 | [6 empty] | 9450 |  |  | 9490
415 | Наконечники | 200 мкл, желтый, №1000, 12001325 для дозатора | уп | 3500 | 5 | 17500 | ТОО Фарм-Синтез | состоялся | ТОО Фарм-Синтез | ТОО Фармака- Е | 3495 | 3498 | [6 empty] | 3495 |  |  | 3498
416 | Пипетка-дозатор | переменного объема 100-1000 мкл | шт | 48000 | 1 | 48000 | ТОО Фарм-Синтез | состоялся | ТОО Фарм-Синтез | ТОО Фармака- Е | 47950 | 47980 | [6 empty] | 47950 |  |  | 47980
417 | Пипетка-дозатор | переменного объема 10-100 мкл | шт | 48000 | 1 | 48000 | ТОО Фарм-Синтез | состоялся | ТОО Фарм-Синтез | ТОО Фармака- Е | 47950 | 47980 | [6 empty] | 47950 |  |  | 47980
418 | Пипетка-дозатор | переменного объема 20-200 мкл | шт | 48000 | 1 | 48000 | ТОО Фарм-Синтез | состоялся | ТОО Фарм-Синтез | ТОО Фармака- Е | 47950 | 47980 | [6 empty] | 47950 |  |  | 47980
419 | Планшет П-50 | д/опр. групп крови, белый п/с 50 лунок | шт | 1900 | 50 | 95000 | ТОО Фарм-Синтез | состоялся | ТОО Фарм-Синтез | ТОО Фармака- Е | 1895 | 1899 | [6 empty] | 1895 |  |  | 1899
420 | Пробирка центрифужная | градуированная П-1-10-0,2 | шт | 240 | 200 | 48000 | не состоялся | не состоялся | не состоялся | не состоялся
421 | Пробирки химические | ПХ-16*150 мм | шт | 100 | 300 | 30000 | не состоялся | не состоялся | не состоялся | не состоялся
422 | Пробирки химические | ПХ-14*120 мм | шт | 100 | 300 | 30000 | не состоялся | не состоялся | не состоялся | не состоялся
423 | Стекло покровное | 24x24мм 0,13-0,16 №100 | уп | 200 | 25 | 5000 | не состоялся | не состоялся | не состоялся | не состоялся
424 | Стекло предметное | СП-2-ЛЮКС,75*25*1, для мазков | шт | 50 | 300 | 15000 | не состоялся | не состоялся | не состоялся | не состоялся
425 | Стеклографы (маркеры перманентные) | красный | шт | 500 | 30 | 15000 | не состоялся | не состоялся | не состоялся | не состоялся
426 | Стеклографы (маркеры перманентные) | черный | шт | 500 | 30 | 15000 | не состоялся | не состоялся | не состоялся | не состоялся
| итого |  |  |  | . | 508909911.8705
[5 empty] | Тұрсынханов М.Ш. |  | Заместитель главного врача - председатель тендерной комиссии;
[5 empty] | Буранбаева Б.И. |  | Главный бухгалтер – член тендерной комиссии;
|  |  |  | Исмайлова Ғ.А. | Начальник планового отдела - член тендерной комиссии;
|  |  |  | Шауенов Т.С. | Начальник хирургической службы - член тендерной комиссии;
|  |  |  | Нарманов О.М. | Заведующий отделения реанимации - член тендерной комиссии;
|  |  |  | Әлібеков Б.А. | Начальник ангиохирургической службы - член тендерной комиссии;
|  |  |  | Медетов Е.Ж. | Начальник нейрохирургической службы - член тендерной комиссии;
|  |  |  | Бейсенов А.И. | Заведующий отделения урологии - член тендерной комиссии;
|  |  |  | Тезекбаев К.К. | Ответственный врач отделения нейроранимации - член тендерной комиссии;
|  |  |  | Жумаев А.Б. | Заведующий операционного блока - член тендерной комиссии;
|  |  |  | Уалиханов М. | Заведующий отделения челюстно-лицевой хирургии - член тендерной комиссии;
|  |  |  | Хамидуллин А.Н. | Заведующий отделения ортолорингологии - член тендерной комиссии;
|  |  |  | Маханова Г.И. | Провизор- член тендерной комиссии;
Алпысбаев А. Юрист-секретарь тендерной комиссии;